## Sheet
|  |  | CLIENTE: |  | NOMBRE COMERCIAL
LOGOTIPO DE CLIENTE
|  |  | DIRECCION: |  | DIRECCIÓN FISCAL
|  |  | OBRA: |  | NOMBRE DE LA OBRA
|  |  | UBICACION: |  | DIRECCIÓN FEDERAL
|  |  | DESCRIPCION: |  | DESCRIPCIÓN CONCISA GENERAL DEL TRABAJO (CORTA)
|  |  | No.Concurso |  |  | Fecha de propuesta | Inicio de obra |  | Fin de obra |  |  |  | Duración en días |  | Página
[6 empty] | FECHA PROPUESTA | ARRANQUE |  | FIN |  |  |  | DÍAS |  |  | #PAG
EXPLOSION DE INSUMOS
Clave |  | DESCRIPCION | [5 empty] | UD |  | CANT |  | Costo |  | Importe
Tipo: Materiales
100-AC4-R013 |  | TUBO ACERO NEGRO C-40 CON COSTURA 13MM | [5 empty] | ML |  | 29.7 |  | 177.09 |  | 5259.57
100-AC4-R075 |  | TUBO ACERO NEGRO C-40 CON COSTURA 75MM | [5 empty] | M |  | 12.75 |  | 286.7 |  | 3655.43
100-AC4-R100 |  | TUBO ACERO NEGRO C-40 CON COSTURA 100MM | [5 empty] | M |  | 0.8 |  | 385.32 |  | 308.26
100-AC4-R200 |  | TUBO ACERO NEGRO C-40 CON COSTURA 200MM | [5 empty] | M |  | 2 |  | 799.54 |  | 1599.08
100-AC4-R250 |  | TUBO ACERO NEGRO C-40 CON COSTURA 250MM | [5 empty] | M |  | 3.2 |  | 1138.13 |  | 3642.02
100-ACG-R013 |  | TUBO DE ACERO GALVANIZADO C-40 CON COSTURA DE 13 mm | [5 empty] | ML |  | 30.975 |  | 75.95 |  | 2352.55
100-ACG-R019 |  | TUBO DE ACERO GALVANIZADO C-40 CON COSTURA DE 19 mm | [5 empty] | ML |  | 25.8825 |  | 100.88 |  | 2611.03
100-ACG-R025 |  | TUBO DE ACERO GALVANIZADO C-40 CON COSTURA DE 25 mm | [5 empty] | ML |  | 27.405 |  | 151.25 |  | 4145.01
100-ACG-R050 |  | TUBO DE ACERO GALVANIZADO C-40 CON COSTURA DE 50 mm | [5 empty] | ML |  | 16.8525 |  | 315.24 |  | 5312.58
100-ACG-R100 |  | TUBO DE ACERO GALVANIZADO C-40 CON COSTURA DE 100 mm | [5 empty] | ML |  | 3.6 |  | 898.47 |  | 3234.49
100-C80-C013 |  | TUBO LISO CPVC C-80 HIDRAULICO 13 MM 1/2" | [5 empty] | ML |  | 535.062 |  | 37.16 |  | 19882.9
100-C80-C019 |  | TUBO LISO CPVC C-80 HIDRAULICO 19 MM 3/4" | [5 empty] | ML |  | 3019.654 |  | 51.78 |  | 156357.68
100-C80-C025 |  | TUBO LISO CPVC C-80 HIDRAULICO 25 MM 1" | [5 empty] | ML |  | 2362.602 |  | 77.18 |  | 182345.62
100-C80-C032 |  | TUBO LISO CPVC C-80 HIDRAULICO 32 MM 1 1/4" | [5 empty] | ML |  | 1586.959 |  | 112.79 |  | 178993.11
100-C80-C038 |  | TUBO LISO CPVC C-80 HIDRAULICO 38 MM 1 1/2" | [5 empty] | ML |  | 927.41 |  | 139.12 |  | 129021.28
100-C80-C050 |  | TUBO LISO CPVC C-80 HIDRAULICO 50 MM 2" | [5 empty] | ML |  | 425.249 |  | 186.59 |  | 79347.21
100-C80-C064 |  | TUBO LISO CPVC C-80 HIDRAULICO 64 MM | [5 empty] | M |  | 374.363 |  | 289.49 |  | 108374.34
100-C80-C075 |  | TUBO LISO CPVC C-80 HIDRAULICO 75 MM | [5 empty] | M |  | 260.36 |  | 395.42 |  | 102951.55
100-C80-C100 |  | TUBO LISO CPVC C-80 HIDRAULICO 100 MM | [5 empty] | M |  | 284.174 |  | 577.92 |  | 164229.84
100-C80-C150 |  | TUBO LISO CPVC C-80 HIDRAULICO 150 MM | [5 empty] | M |  | 1.6 |  | 1142.86 |  | 1828.58
100-C8P-C013 |  | TUBO LISO CPVC C-80 PREAISLADO 13 MM 1" DE ESPESOR | [5 empty] | mL |  | 100.98 |  | 159.66 |  | 16122.47
100-C8P-C019 |  | TUBO LISO CPVC C-80 PREAISLADO 19 MM 1" DE ESPESOR | [5 empty] | M |  | 110.671 |  | 176.29 |  | 19510.19
100-C8P-C032 |  | TUBO LISO CPVC C-80 PREAISLADO 32 MM 1" DE ESPESOR | [5 empty] | M |  | 149.743 |  | 328.53 |  | 49195.07
100-C8P-C038 |  | TUBO LISO CPVC C-80 PREAISLADO 38 MM 1" DE ESPESOR | [5 empty] | M |  | 265.012 |  | 362.87 |  | 96164.9
100-C8P-C050 |  | TUBO LISO CPVC C-80 PREAISLADO 50 MM 1" DE ESPESOR | [5 empty] | M |  | 267.597 |  | 573.91 |  | 153576.59
100-C8P-C064 |  | TUBO LISO CPVC C-80 64 MM PREAISLADO ESPESOR DE AISLAMIENTO 1.57" CON CAMISA EXTERIOR DE PVC 6" | [5 empty] | m |  | 248.325 |  | 715.78 |  | 177746.07
100-C8P-C075 |  | TUBO LISO CPVC C-80 PREAISLADO 75 MM 1" DE ESPESOR | [5 empty] | M |  | 46.442 |  | 875.89 |  | 40678.08
100-C8P-C100 |  | TUBO LISO CPVC C-80 PREAISLADO 100 MM 1" DE ESPESOR | [5 empty] | M |  | 3.63 |  | 1279.36 |  | 4644.08
100-CTS-C013 |  | TUBO LISO CPVC CTS 13 MM RD 11 | [5 empty] | M |  | 1910.667 |  | 15.07 |  | 28793.75
100-CTS-C019 |  | TUBO LISO CPVC CTS 19 MM RD 11 | [5 empty] | M |  | 598.741 |  | 26.01 |  | 15573.25
100-CTS-C025 |  | TUBO LISO CPVC CTS 25 MM RD 11 | [5 empty] | M |  | 371.019 |  | 42.09 |  | 15616.19
100-CTS-C032 |  | TUBO LISO CPVC CTS 32 MM RD 11 | [5 empty] | M |  | 245.839 |  | 61.69 |  | 15165.81
100-CTS-C038 |  | TUBO LISO CPVC CTS 38 MM RD 11 | [5 empty] | M |  | 125.884 |  | 88.48 |  | 11138.22
100-CTS-C050 |  | TUBO LISO CPVC CTS 50 MM RD 11 | [5 empty] | M |  | 70.125 |  | 154.28 |  | 10818.89
100-CUM-S013 |  | TUBO DE COBRE TIPO M SOLDABLE 13 MM | [5 empty] | M |  | 5.5 |  | 94.04 |  | 517.22
100-P40-C013 |  | TUBO LISO PVC C-40 HIDRAULICO 13 MM | [5 empty] | M |  | 3796.672 |  | 8.8 |  | 33410.71
100-P40-C019 |  | TUBO LISO PVC C-40 HIDRAULICO 19 MM | [5 empty] | M |  | 1161.985 |  | 12.68 |  | 14733.97
100-P40-C025 |  | TUBO LISO PVC C-40 HIDRAULICO 25 MM | [5 empty] | M |  | 603.592 |  | 18.36 |  | 11081.95
100-P40-C032 |  | TUBO LISO PVC C-40 HIDRAULICO 32 MM | [5 empty] | M |  | 1898.369 |  | 25.08 |  | 47611.09
100-P40-C038 |  | TUBO LISO PVC C-40 HIDRAULICO 38 MM | [5 empty] | M |  | 322.751 |  | 29.59 |  | 9550.2
100-P40-C050 |  | TUBO LISO PVC C-40 HIDRAULICO 50 MM | [5 empty] | M |  | 595.705 |  | 40.31 |  | 24012.87
100-P40-C064 |  | TUBO LISO PVC C-40 HIDRAULICO 64 MM | [5 empty] | M |  | 75.053 |  | 65.7 |  | 4930.98
100-P40-C075 |  | TUBO LISO PVC C-40 HIDRAULICO 75 MM | [5 empty] | M |  | 36.938 |  | 87.05 |  | 3215.45
100-P40-C150 |  | TUBO LISO PVC C-40 HIDRAULICO 150 MM | [5 empty] | M |  | 9.9 |  | 235.48 |  | 2331.25
100-P80-C013 |  | TUBO LISO PVC C-80 HIDRAULICO 13 MM | [5 empty] | M |  | 882.838 |  | 14.72 |  | 12995.38
100-P80-C019 |  | TUBO LISO PVC C-80 HIDRAULICO 19 MM | [5 empty] | M |  | 892.133 |  | 20.22 |  | 18038.93
100-P80-C025 |  | TUBO LISO PVC C-80 HIDRAULICO 25 MM | [5 empty] | M |  | 1964.017 |  | 30.11 |  | 59136.55
100-P80-C032 |  | TUBO LISO PVC C-80 HIDRAULICO 32 MM | [5 empty] | M |  | 1776.808 |  | 41.67 |  | 74039.59
100-P80-C038 |  | TUBO LISO PVC C-80 HIDRAULICO 38 MM | [5 empty] | M |  | 1627.298 |  | 50.98 |  | 82959.65
100-P80-C050 |  | TUBO LISO PVC C-80 HIDRAULICO 50 MM | [5 empty] | M |  | 2231.302 |  | 71.81 |  | 160229.8
100-P80-C064 |  | TUBO LISO PVC C-80 HIDRAULICO 64 MM | [5 empty] | M |  | 160.798 |  | 112.48 |  | 18086.56
100-P80-C075 |  | TUBO LISO PVC C-80 HIDRAULICO 75 MM | [5 empty] | M |  | 946.649 |  | 152.37 |  | 144240.91
100-P80-C100 |  | TUBO LISO PVC C-80 HIDRAULICO 100 MM | [5 empty] | M |  | 392.766 |  | 227.04 |  | 89173.59
100-P80-C150 |  | TUBO LISO PVC C-80 HIDRAULICO 150 MM | [5 empty] | M |  | 131.967 |  | 447.89 |  | 59106.7
100-P80-C200 |  | TUBO LISO PVC C-80 HIDRAULICO 200 MM | [5 empty] | M |  | 37.862 |  | 697.21 |  | 26397.77
100-P8P-C019 |  | TUBO LISO PVC C-80 PREAISLADO 19 MM 1" DE ESPESOR | [5 empty] | mL |  | 69.3 |  | 100.65 |  | 6975.05
100-P8P-C032 |  | TUBO LISO PVC C-80 PREAISLADO 32 MM 1 1/4" DE ESPESOR | [5 empty] | M |  | 26.279 |  | 187.91 |  | 4938.09
100-P8P-C038 |  | TUBO LISO PVC C-80 PREAISLADO 38 MM 1" DE ESPESOR | [5 empty] | M |  | 337.777 |  | 191.4 |  | 64650.52
100-P8P-C050 |  | TUBO LISO PVC C-80 PREAISLADO 50 MM 1 3/4" DE ESPESOR | [5 empty] | M |  | 107.822 |  | 332.47 |  | 35847.58
100-P8P-C064 |  | TUBO LISO PVC C-80 PREAISLADO 64 MM 1 3/4" DE ESPESOR | [5 empty] | mL |  | 332.42 |  | 368.88 |  | 122623.09
100-P8P-C075 |  | TUBO LISO PVC C-80 PREAISLADO 75 MM 1 1/4" DE ESPESOR | [5 empty] | M |  | 170.566 |  | 401.55 |  | 68490.78
100-P8P-C100 |  | TUBO LISO PVC C-80 PREAISLADO 100 MM 1 1/2" DE ESPESOR | [5 empty] | M |  | 14.982 |  | 601.67 |  | 9014.22
100-PSA-C250 |  | TUBO ABOCINADO PVC SERIE 25 ALCANTARILLADO 250 MM | [5 empty] | M |  | 15.4 |  | 266.81 |  | 4108.87
101-OMG-A038 |  | ABRAZADERA OMEGA GALVANIZADA 38 MM | [5 empty] | PZA |  | 3 |  | 4.93 |  | 14.79
101-OMG-A050 |  | ABRAZADERA OMEGA GALVANIZADA 50 MM | [5 empty] | PZA |  | 2 |  | 5.77 |  | 11.54
101-UNG-A013 |  | ABRAZADERA UNICANAL GALVANIZADA 13 MM 1/2" | [5 empty] | PZA |  | 375 |  | 3.27 |  | 1226.25
101-UNG-A019 |  | ABRAZADERA UNICANAL GALVANIZADA 19 MM 3/4" | [5 empty] | PZA |  | 1047 |  | 4.04 |  | 4229.88
101-UNG-A025 |  | ABRAZADERA UNICANAL GALVANIZADA 25 MM 1" | [5 empty] | PZA |  | 604 |  | 4.31 |  | 2603.24
101-UNG-A032 |  | ABRAZADERA UNICANAL GALVANIZADA 32 MM 1 1/4" | [5 empty] | PZA |  | 1128 |  | 6.29 |  | 7095.12
101-UNG-A038 |  | ABRAZADERA UNICANAL GALVANIZADA 38 MM 1 1/2" | [5 empty] | PZA |  | 1160 |  | 6.87 |  | 7969.2
101-UNG-A050 |  | ABRAZADERA UNICANAL GALVANIZADA 50 MM 2" | [5 empty] | PZA |  | 1046 |  | 8.27 |  | 8650.42
101-UNG-A064 |  | ABRAZADERA UNICANAL GALVANIZADA 64 MM 2 1/2 " | [5 empty] | PZA |  | 740 |  | 10.82 |  | 8006.8
101-UNG-A075 |  | ABRAZADERA UNICANAL GALVANIZADA 75 MM 3" | [5 empty] | PZA |  | 1020 |  | 12.27 |  | 12515.4
101-UNG-A100 |  | ABRAZADERA UNICANAL GALVANIZADA 100 MM 4" | [5 empty] | PZA |  | 588 |  | 15.51 |  | 9119.88
101-UNG-A150 |  | ABRAZADERA UNICANAL GALVANIZADA 150 MM 6" | [5 empty] | PZA |  | 325 |  | 28.82 |  | 9366.5
102-C80-H013 |  | CONECTOR HEMBRA CPVC C-80 13 MM | [5 empty] | PZA |  | 2 |  | 37.55 |  | 75.1
102-C80-H019 |  | CONECTOR HEMBRA CPVC C-80 19 MM | [5 empty] | PZA |  | 2 |  | 39.68 |  | 79.36
102-C80-H025 |  | CONECTOR HEMBRA CPVC C-80 25 MM | [5 empty] | PZA |  | 14 |  | 93.3 |  | 1306.2
102-C80-H032 |  | CONECTOR HEMBRA CPVC C-80 32 MM | [5 empty] | PZA |  | 4 |  | 96.75 |  | 387
102-C80-H038 |  | CONECTOR HEMBRA CPVC C-80 38 MM | [5 empty] | PZA |  | 4 |  | 111.89 |  | 447.56
102-C80-H050 |  | CONECTOR HEMBRA CPVC C-80 50 MM | [5 empty] | PZA |  | 8 |  | 194.14 |  | 1553.12
102-C80-H064 |  | CONECTOR HEMBRA CPVC C-80 64 MM | [5 empty] | PZA |  | 2 |  | 389.15 |  | 778.3
102-C80-M013 |  | CONECTOR MACHO CPVC C-80 DE 13 MM | [5 empty] | PZA |  | 86 |  | 30.3 |  | 2605.8
102-C80-M019 |  | CONECTOR MACHO CPVC C-80 DE 19 MM | [5 empty] | PZA |  | 769 |  | 37.16 |  | 28576.04
102-C80-M025 |  | CONECTOR MACHO CPVC C-80 DE 25 MM | [5 empty] | PZA |  | 1294 |  | 62.63 |  | 81043.22
102-C80-M032 |  | CONECTOR MACHO CPVC C-80 DE 32 MM | [5 empty] | PZA |  | 156 |  | 93.2 |  | 14539.2
102-C80-M038 |  | CONECTOR MACHO CPVC C-80 DE 38 MM | [5 empty] | PZA |  | 92 |  | 126.04 |  | 11595.68
102-C80-M050 |  | CONECTOR MACHO CPVC C-80 DE 50 MM | [5 empty] | PZA |  | 34 |  | 164.71 |  | 5600.14
102-C80-M064 |  | CONECTOR MACHO CPVC C-80 DE 64 MM | [5 empty] | PZA |  | 10 |  | 489.39 |  | 4893.9
102-CTS-H025 |  | CONECTOR HEMBRA CPVC CTS 25 MM | [5 empty] | PZA |  | 4 |  | 5.49 |  | 21.96
102-CTS-M013 |  | CONECTOR MACHO CPVC CTS DE 13 MM | [5 empty] | PZA |  | 447 |  | 1.68 |  | 750.96
102-CTS-M019 |  | CONECTOR MACHO CPVC CTS DE 19 mm | [5 empty] | PZA |  | 59 |  | 2.28 |  | 134.52
102-CTS-M025 |  | CONECTOR MACHO CPVC CTS DE 25 mm | [5 empty] | PZA |  | 39 |  | 3.91 |  | 152.49
102-CTS-M032 |  | CONECTOR MACHO CPVC CTS DE 32 mm | [5 empty] | PZA |  | 56 |  | 6.66 |  | 372.96
102-CTS-M038 |  | CONECTOR MACHO CPVC CTS DE 38 mm | [5 empty] | PZA |  | 8 |  | 10.98 |  | 87.84
102-CTS-M050 |  | CONECTOR MACHO CPVC CTS DE 50 mm | [5 empty] | PZA |  | 12 |  | 20.63 |  | 247.56
102-P40-H013 |  | CONECTOR HEMBRA PVC HIDRAULICO C-40 13 MM | [5 empty] | PZA |  | 4 |  | 3.82 |  | 15.28
102-P40-H032 |  | CONECTOR HEMBRA PVC HIDRAULICO C-40 32 MM | [5 empty] | PZA |  | 4 |  | 8.82 |  | 35.28
102-P40-H038 |  | CONECTOR HEMBRA PVC HIDRAULICO C-40 38 MM | [5 empty] | PZA |  | 2 |  | 10.39 |  | 20.78
102-P40-M013 |  | CONECTOR MACHO PVC HIDRAULICO C-40 DE 13 MM | [5 empty] | PZA |  | 965 |  | 3.05 |  | 2943.25
102-P40-M019 |  | CONECTOR MACHO PVC HIDRAULICO C-40 DE 19 MM | [5 empty] | PZA |  | 187 |  | 2.46 |  | 460.02
102-P40-M025 |  | CONECTOR MACHO PVC HIDRAULICO C-40 DE 25 MM | [5 empty] | PZA |  | 106 |  | 4.11 |  | 435.66
102-P40-M032 |  | CONECTOR MACHO PVC HIDRAULICO C-40 DE 32 MM | [5 empty] | PZA |  | 590 |  | 6.92 |  | 4082.8
102-P40-M038 |  | CONECTOR MACHO PVC HIDRAULICO C-40 DE 38 MM | [5 empty] | PZA |  | 80 |  | 5.21 |  | 416.8
102-P40-M050 |  | CONECTOR MACHO PVC HIDRAULICO C-40 DE 50 MM | [5 empty] | PZA |  | 96 |  | 12.34 |  | 1184.64
102-P40-M064 |  | CONECTOR MACHO PVC HIDRAULICO C-40 DE 64 MM | [5 empty] | PZA |  | 8 |  | 17.92 |  | 143.36
102-P40-M075 |  | CONECTOR MACHO PVC HIDRAULICO C-40 DE 75 MM | [5 empty] | PZA |  | 8 |  | 54.21 |  | 433.68
102-P80-H013 |  | CONECTOR HEMBRA PVC HIDRAULICO C-80 13 MM | [5 empty] | PZA |  | 39 |  | 19.9 |  | 776.1
102-P80-H019 |  | CONECTOR HEMBRA PVC HIDRAULICO C-80 19 MM | [5 empty] | PZA |  | 2 |  | 29.56 |  | 59.12
102-P80-H032 |  | CONECTOR HEMBRA PVC HIDRAULICO C-80 32 MM | [5 empty] | PZA |  | 2 |  | 72.44 |  | 144.88
102-P80-H038 |  | CONECTOR HEMBRA PVC HIDRAULICO C-80 38 MM | [5 empty] | PZA |  | 2 |  | 87.89 |  | 175.78
102-P80-H050 |  | CONECTOR HEMBRA PVC HIDRAULICO C-80 50 MM | [5 empty] | PZA |  | 14 |  | 154.6 |  | 2164.4
102-P80-H075 |  | CONECTOR HEMBRA PVC HIDRAULICO C-80 75 MM | [5 empty] | PZA |  | 4 |  | 281.34 |  | 1125.36
102-P80-M013 |  | CONECTOR MACHO PVC HIDRAULICO C-80 DE 13 MM | [5 empty] | PZA |  | 151 |  | 24.79 |  | 3743.29
102-P80-M019 |  | CONECTOR MACHO PVC HIDRAULICO C-80 DE 19 MM | [5 empty] | PZA |  | 339 |  | 28.02 |  | 9498.78
102-P80-M025 |  | CONECTOR MACHO PVC HIDRAULICO C-80 DE 25 MM | [5 empty] | PZA |  | 1282 |  | 48.32 |  | 61946.24
102-P80-M032 |  | CONECTOR MACHO PVC HIDRAULICO C-80 DE 32 MM | [5 empty] | PZA |  | 188 |  | 56.76 |  | 10670.88
102-P80-M038 |  | CONECTOR MACHO PVC HIDRAULICO C-80 DE 38 MM | [5 empty] | PZA |  | 140 |  | 81.03 |  | 11344.2
102-P80-M050 |  | CONECTOR MACHO PVC HIDRAULICO C-80 DE 50 MM | [5 empty] | PZA |  | 150 |  | 117.91 |  | 17686.5
102-P80-M064 |  | CONECTOR MACHO PVC HIDRAULICO C-80 DE 64 MM | [5 empty] | PZA |  | 6 |  | 139.06 |  | 834.36
102-P80-M075 |  | CONECTOR MACHO PVC HIDRAULICO C-80 DE 75 MM | [5 empty] | PZA |  | 22 |  | 152.4 |  | 3352.8
102-P80-M100 |  | CONECTOR MACHO PVC HIDRAULICO C-80 DE 100 MM | [5 empty] | PZA |  | 4 |  | 274.52 |  | 1098.08
103-ATE-T013 |  | AISLAMIENTO TÉRMICO EN TUBO DE 1/2" DE ESPESOR PARA TUBERIA DE REFRIGERACIÓN DE 1/2" (13MM) TIPO INSULTUBE | [5 empty] | M |  | 2436.819 |  | 39.46 |  | 96156.88
103-ATE-T019 |  | AISLAMIENTO A BASE DE ESPUMA THERMOPLÁSTICO ELASTOMÉRICO EN TUBO, 1" DE ESPESOR PARA TUBO DE 19 MM | [5 empty] | M |  | 3606.856 |  | 47.22 |  | 170315.74
103-ATE-T025 |  | AISLAMIENTO A BASE DE ESPUMA THERMOPLÁSTICO ELASTOMÉRICO EN TUBO, 1" DE ESPESOR PARA TUBO DE 25 MM | [5 empty] | M |  | 2728.671 |  | 64.18 |  | 175126.1
103-ATE-T032 |  | AISLAMIENTO A BASE DE ESPUMA THERMOPLÁSTICO ELASTOMÉRICO EN TUBO, 1" DE ESPESOR PARA TUBO DE 32 MM | [5 empty] | M |  | 1827.848 |  | 74.69 |  | 136521.97
103-ATE-T038 |  | AISLAMIENTO A BASE DE ESPUMA THERMOPLÁSTICO ELASTOMÉRICO EN TUBO, 1" DE ESPESOR PARA TUBO DE 1 1/2" (38MM) | [5 empty] | M |  | 1053.294 |  | 84.39 |  | 88887.48
103-ATE-T050 |  | AISLAMIENTO A BASE DE ESPUMA THERMOPLÁSTICO ELASTOMÉRICO EN TUBO, 1" DE ESPESOR PARA TUBO DE 50 MM | [5 empty] | M |  | 490.424 |  | 103.95 |  | 50979.57
103-ATE-T064 |  | AISLAMIENTO A BASE DE ESPUMA THERMOPLÁSTICO ELASTOMÉRICO EN TUBO, 1" DE ESPESOR PARA TUBO DE 64 MM | [5 empty] | M |  | 262.13 |  | 170.95 |  | 44811.12
103-ATE-T075 |  | AISLAMIENTO A BASE DE ESPUMA THERMOPLÁSTICO ELASTOMÉRICO EN TUBO, 1" DE ESPESOR PARA TUBO DE 75 MM | [5 empty] | M |  | 254.76 |  | 190.08 |  | 48424.78
103-ATE-T100 |  | AISLAMIENTO A BASE DE ESPUMA THERMOPLÁSTICO ELASTOMÉRICO EN TUBO, 1" DE ESPESOR PARA TUBO DE 100 MM | [5 empty] | M |  | 284.174 |  | 249.49 |  | 70898.57
10401-544 |  | MORTERO CEMENTO ARENA EN PROPORCION DE 1:5, INCLUYE: MATERRIALES, MANO DE OBRA, EQUIPO Y HERRAMIENTA. | [5 empty] | M3 |  | 8.126 |  | 1922.64 |  | 15623.37
104-BOM-CS01 |  | BOMBA SUMERGIBLE MARCA COSIELSA MODELO GC-VX 10/50 ST-2, ACOPLADA DIRECTAMENTE A MOTOR DE 1 HP A 3450 RPM 3F/60 HZ/220 V., DISEÑADAS PARA PROPORCIONAR UN GASTO DE DISEÑO DE 2 LPS (120 LPM) Y UNA CARGA DE 5 MCA POR BOMBA, CON PASO DE SÓLIDOS DE 51 MM. Y CONEXIÓN DE DESCARGA DE 2". PARA PROFUNDIDAD MÁXIMA DE USO DE HASTA 5M., CON TEMPERATURA MÁXIMA DEL FLUIDO HASTA +40 °C. CON CUERPO DE BOMBA FABRICADO EN ACERO INOXIDABLE AISI304 CON BOCA ROSCADA, BASE FABRICADA EN ACERO INOXIDABLE AISI304, RODETE TIPO VORTEX EN ACERO INOXIDABLE AISI304 | [5 empty] | pza |  | 4 |  | 17376.45 |  | 69505.8
104-COS-FIL |  | EQUIPO DE BOMBEO CONSTANTE HIDRONEUMÁTICO DÚPLEX MARCA COSIELSA, DISEÑADO PARA PROPORCIONAR UN GASTO DE 10.91 LPS (173 GPM) Y UNA CARGA DINAMICA TOTAL DE 46.67 MCA (66 PSI). EL SISTEMA ESTA INTEGRADO POR LOS SIGUIENTES COMPONENTES: 2 BOMBAS CENTRÍFUGAS VERTICALES MULTIETAPA MARCA COSIELSA-DP MODELO DPVF 25/3 , ACOPLADAS DIRECTAMENTE A MOTORES ELÉCTRICOS DE 15 HP PARA OPERAR A 3F/60 HZ./460V. DISEÑADAS PARA PROPORCIONAR UN GASTO DE 10.91 LPS (173 GPM) Y UNA CARGA DINAMICA TOTAL DE 46.67 MCA (66 PSI) POR BOMBA. TABLERO DE CONTROL MARCA COSIELSA MODELO TDMHTC (THDI-415) PARA CONTROLAR Y MONITOREAR LA OPERACIÓN AUTOMÁTICA DE 2 BOMBAS DE 15 H.P. A 460 V. QUE INCLUYE CONTROL ELECTRÓNICO MARCA COSIELSA, SELECTORES DE OPERACIÓN M/F/A Y LÁMPARAS PILOTO DE BOMBA OPERANDO, ARRANCADOR A TENSIÓN PLENA, EN GABINETE NEMA 2 A PRUEBA DE GOTEO, PINTADO AL HORNO. EL EQUIPO SE SUMINISTRA COMPLETAMENTE MONTADO SOBRE UNA BASE DE ACERO ESTUCTURAL COMÚN, PARA GARANTIZAR LA ESTABILIDAD Y SOPORTE ADECUADO DE TODOS LOS COMPONENTES QUE CONFORMAN EL SISTEMA HIDRONEUMÁTICO. INCLUYE: CONEXIONES ELÉCTRICAS ENTRE BOMBAS Y TABLEROS DE CONTROL, ASÍ COMO CONEXIÓN HIDRÁULICA (CABEZAL DE SUCCIÓN DE 4" Y CABEZAL DE DESCARGA DE 4" AMBOS INTEGRADOS AL SISTEMA MEDIANTE VÁLVULAS DE SECCIONAMIENTO Y VÁLVULAS CHECK) TODO TOTALMENTE PROBADO EN FABRICA ELÉCTRICAMENTE E HIDRÁULICAMENTE PARA SU CORRECTO FUNCIONAMIENTO. SE ENTREGA LISTO PARA OPERAR. 1 TANQUE PRECARGADO VERTICAL MARCA COSIELSA, CON CAPACIDAD DE 200 LTS. Y UNA PRESIÓN MÁXIMA DE OPERACIÓN DE 10 BAR (140 PSI). IDEAL PARA SISTEMAS DE VELOCIDAD VARIABLE- PRESIÓN CONSTANTE, CON MEMBRANA INTERCAMBIABLE. TEMPERATURA DE TRABAJO (-10 ÷ 100 °C), PRECARGA DE FÁBRICA (2.5 BAR - 36.5 ± 20%). | [5 empty] | pqte |  | 1 |  | 343558.95 |  | 343558.95
104-ETR-GF15 |  | EQUIPO DE BOMBEO HIDRONEUMÁTICO TRIPLEX TIPO PRESIÓN CONSTANTE Y VELOCIDAD VARIABLE MARCA COSIELSA, DISEÑADO PARA PROPORCIONAR UN GASTO DE 392.31 GPM Y UNA CARGA DINAMICA TOTAL DE 53.10 MCA (76 PSI). EL SISTEMA ESTA INTEGRADO POR LOS SIGUIENTES COMPONENTES: BOMBAS: 3 BOMBAS CENTRÍFUGAS VERTICALES MULTIETAPA MARCA COSIELSA-DP MODELO DPVF 25/3, ACOPLADAS DIRECTAMENTE A MOTORES ELÉCTRICOS DE 15 HP PARA OPERAR A 3F/60 HZ./460V. DISEÑADAS PARA PROPORCIONAR UN GASTO DE 8.24 LPS ( 130.77 GPM) Y UNA CARGA DINAMICA TOTAL DE 53.10 MCA (76 PSI) POR BOMBA. (CADA BOMBA OPERA AL 33.33% DEL GASTO TOTAL DEL SISTEMA PARA GARANTIZAR LA EFICIENCIA). CONTROLADOR: EL SISTEMA INCORPORA UN TABLERO DE CONTROL MARCA COSIELSA MODELO TCL-PCVV-3B-3VV-415 DISEÑADO PARA GESTIONAR LA OPERACIÓN AUTOMÁTICA, CONTROLAR Y MONITOREAR 3 BOMBAS DE 15 HP A 460 V. BASE Y CONEXIONES: EL EQUIPO SE SUMINISTRA COMPLETAMENTE MONTADO SOBRE UNA BASE DE ACERO ESTUCTURAL COMÚN, PARA GARANTIZAR LA ESTABILIDAD Y SOPORTE ADECUADO DE TODOS LOS COMPONENTES QUE CONFORMAN EL SISTEMA HIDRONEUMÁTICO. TANQUE: 1 TANQUE PRECARGADO VERTICAL MARCA COSIELSA, CON CAPACIDAD DE 200 LTS. Y UNA PRESIÓN MÁXIMA DE OPERACIÓN DE 10 BAR (140 PSI). IDEAL PARA SISTEMAS DE VELOCIDAD VARIABLE- PRESIÓN CONSTANTE, CON MEMBRANA INTERCAMBIABLE. TEMPERATURA DE TRABAJO (-10 ÷ 100 °C), PRECARGA DE FÁBRICA (2.5 BAR - 36.5 ± 20%). | [5 empty] | pza |  | 1 |  | 506510.55 |  | 506510.55
104-ETR-GF25 |  | EQUIPO DE BOMBEO HIDRONEUMÁTICO TRÍPLEX TIPO PRESIÓN CONSTANTE Y VELOCIDAD VARIABLE MARCA COSIELSA, DISEÑADO PARA PROPORCIONAR UN GASTO DE 770.4 GPM Y UNA CARGA DINÁMICA TOTAL DE 50.43 MCA (72 PSI). EL SISTEMA ESTA INTEGRADO POR LOS SIGUIENTES COMPONENTES: BOMBAS: 3 BOMBAS CENTRÍFUGAS VERTICALES MULTIETAPA MARCA COSIELSA-DP MODELO DPVF 60/2, ACOPLADAS DIRECTAMENTE A MOTORES ELÉCTRICOS DE 25 HP PARA OPERAR A 3F/60 HZ./460V. DISEÑADAS PARA PROPORCIONAR UN GASTO DE 16.20 LPS (256.80 GPM) Y UNA CARGA DINAMICA TOTAL DE 50.43 MCA (72 PSI) POR BOMBA. (CADA BOMBA OPERA AL 33.33% DEL GASTO TOTAL DEL SISTEMA PARA GARANTIZAR LA EFICIENCIA). CONTROLADOR: EL SISTEMA INCORPORA UN TABLERO DE CONTROL MARCA COSIELSA MODELO TCL-PCVV-3B-3VV-425 DISEÑADO PARA GESTIONAR LA OPERACIÓN AUTOMÁTICA, CONTROLAR Y MONITOREAR 3 BOMBAS DE 25 HP A 460 V. ESTE TABLERO INTEGRA UN CONTROL ELECTRÓNICO PROGRAMABLE, 3 VARIADORES DE VELOCIDAD (UNO PARA CADA UNA DE LAS BOMBAS) QUE PERMITEN REGULAR EL FUNCIONAMIENTO EN BASE A LA DEMANDA DEL SISTEMA, 3 SELECTORES DE OPERACIÓN M/F/A CON SUS LÁMPARAS DE BOMBA OPERANDO, OPERANDO MEDIANTE UN TRANSDUCTOR DE PRESIÓN QUE HABILITA EL ALTERNADO Y SIMULTANEO DE LAS BOMBAS SEGÚN LOS REQUERIMIENTOS. GABINETE QUE INCORPORA SISTEMA DE VENTILACIÓN Y FILTROS, GUARDAMOTOR. FABRICADO EN GABINETE NEMA 2 PINTADO AL HORNO. BASE Y CONEXIONES: EL EQUIPO SE SUMINISTRA COMPLETAMENTE MONTADO SOBRE UNA BASE DE ACERO ESTUCTURAL COMÚN, PARA GARANTIZAR LA ESTABILIDAD Y SOPORTE ADECUADO DE TODOS LOS COMPONENTES QUE CONFORMAN EL SISTEMA HIDRONEUMÁTICO. TANQUE: 1 TANQUE PRECARGADO VERTICAL MARCA COSIELSA, CON CAPACIDAD DE 200 LTS. Y UNA PRESIÓN MÁXIMA DE OPERACIÓN DE 10 BAR (140 PSI). IDEAL PARA SISTEMAS DE VELOCIDAD VARIABLE- PRESIÓN CONSTANTE, CON MEMBRANA INTERCAMBIABLE. | [5 empty] | pza |  | 1 |  | 710878.35 |  | 710878.35
104-ETR-GFTR |  | EQUIPO DE BOMBEO HIDRONEUMÁTICO TRÍPLEX TIPO PRESIÓN CONSTANTE Y VELOCIDAD VARIABLE MARCA COSIELSA, DISEÑADO PARA PROPORCIONAR UN GASTO DE 205.44 GPM Y UNA CARGA DINAMICA TOTAL DE 51.91 MCA (74 PSI). EL SISTEMA ESTA INTEGRADO POR LOS SIGUIENTES COMPONENTES: BOMBAS: 3 BOMBAS CENTRÍFUGAS VERTICALES MULTIETAPA MARCA COSIELSA-DP MODELO DPVF 15/3, ACOPLADAS DIRECTAMENTE A MOTORES ELÉCTRICOS DE 7.5 HP PARA OPERAR A 3F/60 HZ./460V. DISEÑADAS PARA PROPORCIONAR UN GASTO DE 68.48 GPM Y UNA CARGA DINAMICA TOTAL DE 51.91 MCA (74 PSI) POR BOMBA. (CADA BOMBA OPERA AL 33.33% DEL GASTO TOTAL DEL SISTEMA PARA GARANTIZAR LA EFICIENCIA) CONTROLADOR: EL SISTEMA INCORPORA UN TABLERO DE CONTROL MARCA COSIELSA MODELO TCL-PCVV-3B-3VV-407 DISEÑADO PARA GESTIONAR LA OPERACIÓN AUTOMÁTICA, CONTROLAR Y MONITOREAR 3 BOMBAS DE 7.5 HP A 460 V. BASE Y CONEXIONES: EL EQUIPO SE SUMINISTRA COMPLETAMENTE MONTADO SOBRE UNA BASE DE ACERO ESTUCTURAL COMÚN, PARA GARANTIZAR LA ESTABILIDAD Y SOPORTE ADECUADO DE TODOS LOS COMPONENTES QUE CONFORMAN EL SISTEMA HIDRONEUMÁTICO. TANQUE: 1 TANQUE PRECARGADO VERTICAL MARCA COSIELSA, CON CAPACIDAD DE 200 LTS. Y UNA PRESIÓN MÁXIMA DE OPERACIÓN DE 10 BAR (140 PSI). IDEAL PARA SISTEMAS DE VELOCIDAD VARIABLE- PRESIÓN CONSTANTE, CON MEMBRANA INTERCAMBIABLE. TEMPERATURA DE TRABAJO (-10 ÷ 100 °C), PRECARGA DE FÁBRICA (2.5 BAR - 36.5 ± 20%). (SE SUMINISTRA POR SEPARADO) | [5 empty] | pza |  | 1 |  | 240996 |  | 240996
104-FIL-CA01 |  | FILTRO DE CARBÓN ACTIVADO TIPO AUTOMÁTICO, MARCA AQUAPLUS, MODELO CAF-48, PARA MANEJAR UN GASTO MÁXIMO DE 480.00 L.P.M., CON UNA MÁXIMA CAÍDA DE PRESIÓN DE 0.90 KGR./cm2, CON DIMENSIONES DE 1.22 m DE DIÁMETRO Y 2.85 m DE ALTURA TOTAL, DIÁMETRO DE ENTRADA Y SALIDA DE 76 X 76 mm, DREN 51 mm, GASTO DE RETROLAVADO 480.00 L.P.M, PARA TRABAJAR CON PRESIÓN MÍNIMA DE 2.10 KGR/cm2 Y 5.00 KGR/cm2 | [5 empty] | pza |  | 2 |  | 235609.5 |  | 471219
104-FIL-LP01 |  | FILTRO DE LECHO PROFUNDO TIPO AUTOMÁTICO, MARCA AQUAPLUS, MODELO LPF-42, CONTROL WS3, PARA MANEJAR UN GASTO MÁXIMO DE 545.00 L.P.M., CON UNA MÁXIMA CAÍDA DE PRESIÓN DE 1.10 KGR./cm2, CON DIMENSIONES DE 1.07 M DE DIÁMETRO Y 2.86 M DE ALTURA TOTAL, DIÁMETRO DE ENTRADA Y SALIDA DE 76 X 76 mm, DREN 76 mm, GASTO DE RETROLAVADO 500.00 L.P.M, PARA TRABAJAR CON PRESIÓN MÍNIMA DE 2.10 KGR/CM2 Y 5.00 KGR/cm2 | [5 empty] | pza |  | 2 |  | 175859.25 |  | 351718.5
104-SUA-AS75 |  | SUAVIZADOR MARCA AQUAPLUS, MODELO S 750, PARA MANEJAR UN GASTO MÁXIMO DE 539.00 L.P.M., CON UNA MÁXIMA CAÍDA DE PRESIÓN DE 1.00 KGR./cm2, CON DIMENSIONES DE 2.80 m DE ALTURA TOTAL, 2.60 m DE FRENTE Y 1.52 m DE FONDO, DIÁMETRO DE ENTRADA Y SALIDA DE 51 X 51mm Y DREN DE 51 mm | [5 empty] | pza |  | 2 |  | 240916.2 |  | 481832.4
104-TAB-CS01 |  | TABLERO DE CONTROL MARCA COSIELSA TBDAN-201 PARA CONTROLAR Y MONITOREAR LA OPERACIÓN AUTOMÁTICA DE 2 BOMBAS DE 1 HP A 220 V., QUE INCLUYE, CONTROL ELECTRÓNICO, SELECTORES DE OPERACIÓN M/F/A Y LÁMPARAS PILOTO DE BOMBA OPERANDO. INCLUYE 3 PERAS DE NIVEL. | [5 empty] | pza |  | 2 |  | 27112.05 |  | 54224.1
105-FIL-Y013 |  | VALVULA FILTRO Y ROSCABLE MOD 86FY.13 DE 13MM | [5 empty] | pza |  | 1 |  | 162.89 |  | 162.89
105-FIL-Y019 |  | VALVULA FILTRO Y ROSCABLE MOD 86FY.19 DE 19MM | [5 empty] | pza |  | 4 |  | 234.01 |  | 936.04
105-FIL-Y025 |  | VALVULA FILTRO Y ROSCABLE MOD 86FY.25 DE 25MM | [5 empty] | pza |  | 9 |  | 343.3 |  | 3089.7
105-FIL-Y032 |  | VALVULA FILTRO Y ROSCABLE MOD 86FY.32 DE 32MM | [5 empty] | pza |  | 18 |  | 523.19 |  | 9417.42
105-FIL-Y050 |  | VALVULA FILTRO Y ROSCABLE MOD 86FY.51 DE 50MM | [5 empty] | pza |  | 12 |  | 1153.09 |  | 13837.08
106-C8F-C064 |  | BRIDA CON CUELLO FIJA CPVC C-80 CEMENTAR 64 MM | [5 empty] | pza |  | 6 |  | 444.59 |  | 2667.54
106-C8F-C075 |  | BRIDA CON CUELLO FIJA CPVC C-80 CEMENTAR 75 MM | [5 empty] | PZA |  | 8 |  | 418.6 |  | 3348.8
106-C8F-C100 |  | BRIDA CON CUELLO FIJA CPVC C-80 CEMENTAR 100 MM | [5 empty] | PZA |  | 22 |  | 573.58 |  | 12618.76
106-P8B-C150 |  | BRIDA CIEGA PVC C-80 DE 150 MM | [5 empty] | PZA |  | 3 |  | 896.58 |  | 2689.74
106-P8B-C200 |  | BRIDA CIEGA PVC C-80 DE 200 MM | [5 empty] | PZA |  | 3 |  | 1138.17 |  | 3414.51
106-P8F-C064 |  | BRIDA CON CUELLO FIJA PVC C-80 CEMENTAR 64 MM | [5 empty] | PZA |  | 2 |  | 175.85 |  | 351.7
106-P8F-C075 |  | BRIDA CON CUELLO FIJA PVC C-80 CEMENTAR 75 MM | [5 empty] | PZA |  | 62 |  | 191.63 |  | 11881.06
106-P8F-C100 |  | BRIDA CON CUELLO FIJA PVC C-80 CEMENTAR 100 MM | [5 empty] | PZA |  | 37 |  | 245.87 |  | 9097.19
106-P8F-C150 |  | BRIDA CON CUELLO FIJA PVC C-80 CEMENTAR 150 MM | [5 empty] | PZA |  | 29 |  | 391.58 |  | 11355.82
106-P8F-C200 |  | BRIDA CON CUELLO FIJA PVC C-80 CEMENTAR 200 MM | [5 empty] | PZA |  | 16 |  | 2147.68 |  | 34362.88
107-AC4-9013 |  | CODO ACERO NEGRO ROSCADO C40 DE 90° x 13 MM | [5 empty] | PZA |  | 28 |  | 8.41 |  | 235.48
107-ACG-9013 |  | CODO ACERO GALVANIZADO ROSCADO C-40 DE 90° x 13 MM | [5 empty] | PZA |  | 22 |  | 9.02 |  | 198.44
107-ACG-9019 |  | CODO ACERO GALVANIZADO ROSCADO C-40 DE 90° x 19 MM | [5 empty] | PZA |  | 21 |  | 13.42 |  | 281.82
107-ACG-9025 |  | CODO ACERO GALVANIZADO ROSCADO C-40 DE 90° x 25 MM | [5 empty] | PZA |  | 27 |  | 24.4 |  | 658.8
107-ACG-9050 |  | CODO ACERO GALVANIZADO ROSCADO C-40 DE 90° x 50 MM | [5 empty] | PZA |  | 12 |  | 72.11 |  | 865.32
107-C80-4019 |  | CODO CPVC CEMENTAR C-80 45X19 MM | [5 empty] | PZA |  | 5 |  | 39.05 |  | 195.25
107-C80-4025 |  | CODO CPVC CEMENTAR C-80 45X25 MM | [5 empty] | PZA |  | 17 |  | 62.94 |  | 1069.98
107-C80-4032 |  | CODO CPVC CEMENTAR C-80 45X32 MM | [5 empty] | PZA |  | 5 |  | 125.23 |  | 626.15
107-C80-4038 |  | CODO CPVC CEMENTAR C-80 45X38 MM | [5 empty] | PZA |  | 5 |  | 127.64 |  | 638.2
107-C80-4050 |  | CODO CPVC CEMENTAR C-80 45X50 MM | [5 empty] | PZA |  | 7 |  | 138.17 |  | 967.19
107-C80-4064 |  | CODO CPVC CEMENTAR C-80 45x64 MM | [5 empty] | PZA |  | 6 |  | 307.53 |  | 1845.18
107-C80-4075 |  | CODO CPVC CEMENTAR C-80 45x75 MM | [5 empty] | PZA |  | 5 |  | 390.04 |  | 1950.2
107-C80-4100 |  | CODO CPVC CEMENTAR C-80 45x100 MM | [5 empty] | PZA |  | 7 |  | 521.57 |  | 3650.99
107-C80-9013 |  | CODO CPVC CEMENTAR C-80 90X13 MM | [5 empty] | PZA |  | 98 |  | 22.4 |  | 2195.2
107-C80-9019 |  | CODO CPVC CEMENTAR C-80 90X19 MM | [5 empty] | PZA |  | 299 |  | 28.89 |  | 8638.11
107-C80-9025 |  | CODO CPVC CEMENTAR C-80 90X25 MM | [5 empty] | PZA |  | 1787 |  | 45.05 |  | 80504.35
107-C80-9032 |  | CODO CPVC CEMENTAR C-80 90X32 MM | [5 empty] | PZA |  | 199 |  | 99.02 |  | 19704.98
107-C80-9038 |  | CODO CPVC CEMENTAR C-80 90X38 MM | [5 empty] | PZA |  | 70 |  | 110.28 |  | 7719.6
107-C80-9050 |  | CODO CPVC CEMENTAR C-80 90X50 MM | [5 empty] | PZA |  | 52 |  | 128.46 |  | 6679.92
107-C80-9064 |  | CODO CPVC CEMENTAR C-80 90x64 MM | [5 empty] | PZA |  | 28 |  | 322.42 |  | 9027.76
107-C80-9075 |  | CODO CPVC CEMENTAR C-80 90x75 MM | [5 empty] | PZA |  | 17 |  | 359.96 |  | 6119.32
107-C80-9100 |  | CODO CPVC CEMENTAR C-80 90x100 MM | [5 empty] | PZA |  | 14 |  | 630.96 |  | 8833.44
107-C8P-4038 |  | CODO CPVC CEMENTAR PREAISLADO C-80 45X38 MM | [5 empty] | pza |  | 4 |  | 280.32 |  | 1121.28
107-C8P-4050 |  | CODO CPVC CEMENTAR PREAISLADO C-80 45X50 MM | [5 empty] | pza |  | 2 |  | 380.59 |  | 761.18
107-C8P-4064 |  | CODO CPVC CEMENTAR PREAISLADO C-80 45X64 MM | [5 empty] | pza |  | 4 |  | 650.11 |  | 2600.44
107-C8P-4075 |  | CODO CPVC CEMENTAR PREAISLADO C-80 45X75 MM | [5 empty] | pza |  | 2 |  | 799.02 |  | 1598.04
107-C8P-9010 |  | CODO CPVC C-80 90x100MM CEMENTAR PREAISLADO 1" DE ESPESOR | [5 empty] | pza |  | 1 |  | 1515.78 |  | 1515.78
107-C8P-9013 |  | CODO CPVC C-80 90x13 mm CEMENTAR PREAISLADO 1 3/4" DE ESPESOR | [5 empty] | PZA |  | 81 |  | 72.4 |  | 5864.4
107-C8P-9019 |  | CODO CPVC C-80 90x19 mm CEMENTAR PREAISLADO 1 3/4" DE ESPESOR | [5 empty] | PZA |  | 12 |  | 83.91 |  | 1006.92
107-C8P-9032 |  | CODO CPVC C-80 90x32 mm CEMENTAR PREAISLADO 1 3/4" DE ESPESOR | [5 empty] | PZA |  | 134 |  | 236.03 |  | 31628.02
107-C8P-9038 |  | CODO CPVC C-80 90x38 mm CEMENTAR PREAISLADO 1 3/4" DE ESPESOR | [5 empty] | PZA |  | 179 |  | 256.79 |  | 45965.41
107-C8P-9050 |  | CODO CPVC C-80 90x50 mm CEMENTAR PREAISLADO 1 3/4" DE ESPESOR | [5 empty] | PZA |  | 35 |  | 394.69 |  | 13814.15
107-C8P-9064 |  | CODO CPVC C-80 90x64 mm CEMENTAR PREAISLADO 1 3/4" DE ESPESOR | [5 empty] | PZA |  | 25 |  | 707.87 |  | 17696.75
107-C8P-9075 |  | CODO CPVC C-80 90x75 mm CEMENTAR PREAISLADO 1" DE ESPESOR | [5 empty] | PZA |  | 5 |  | 769.04 |  | 3845.2
107-CTS-4019 |  | CODO CPVC CTS CEMENTAR 45x19 MM | [5 empty] | PZA |  | 2 |  | 8.02 |  | 16.04
107-CTS-9013 |  | CODO CPVC CTS CEMENTAR 90x13 MM | [5 empty] | PZA |  | 1107 |  | 4.82 |  | 5335.74
107-CTS-9019 |  | CODO CPVC CTS CEMENTAR 90x19 MM | [5 empty] | PZA |  | 177 |  | 7.04 |  | 1246.08
107-CTS-9025 |  | CODO CPVC CTS CEMENTAR 90x25 MM | [5 empty] | PZA |  | 114 |  | 12.84 |  | 1463.76
107-CTS-9032 |  | CODO CPVC CTS CEMENTAR 90x32 MM | [5 empty] | PZA |  | 87 |  | 30.36 |  | 2641.32
107-CTS-9038 |  | CODO CPVC CTS CEMENTAR 90x38 MM | [5 empty] | PZA |  | 29 |  | 44.85 |  | 1300.65
107-CTS-9050 |  | CODO CPVC CTS CEMENTAR 90x50 MM | [5 empty] | PZA |  | 14 |  | 89.44 |  | 1252.16
107-CTS-O013 |  | CODO CPVC CTS CEMENTAR 90X13 MM CON INJERTO METALICO ROSCA HEMBRA | [5 empty] | PZA |  | 40 |  | 100.54 |  | 4021.6
107-CUM-9013 |  | CODO COBRE SOLDABLE 90x13 MM | [5 empty] | PZA |  | 3 |  | 9.54 |  | 28.62
107-P40-4013 |  | CODO PVC HIDRAULICO CEMENTAR C-40 45x13 MM | [5 empty] | PZA |  | 11 |  | 4.4 |  | 48.4
107-P40-4019 |  | CODO PVC HIDRAULICO CEMENTAR C-40 45x19 MM | [5 empty] | PZA |  | 5 |  | 8.66 |  | 43.3
107-P40-4025 |  | CODO PVC HIDRAULICO CEMENTAR C-40 45x25 MM | [5 empty] | PZA |  | 1 |  | 9.81 |  | 9.81
107-P40-4032 |  | CODO PVC HIDRAULICO CEMENTAR C-40 45x32 MM | [5 empty] | PZA |  | 22 |  | 13.53 |  | 297.66
107-P40-4038 |  | CODO PVC HIDRAULICO CEMENTAR C-40 45x38 MM | [5 empty] | PZA |  | 3 |  | 18.52 |  | 55.56
107-P40-9013 |  | CODO PVC HIDRAULICO CEMENTAR C-40 90X13 MM | [5 empty] | PZA |  | 2868 |  | 3.33 |  | 9550.44
107-P40-9019 |  | CODO PVC HIDRAULICO CEMENTAR C-40 90x19 MM | [5 empty] | PZA |  | 539 |  | 3.63 |  | 1956.57
107-P40-9025 |  | CODO PVC HIDRAULICO CEMENTAR C-40 90x25 MM | [5 empty] | PZA |  | 299 |  | 5.99 |  | 1791.01
107-P40-9032 |  | CODO PVC HIDRAULICO CEMENTAR C-40 90x32 MM | [5 empty] | PZA |  | 1081.6 |  | 11.73 |  | 12687.17
107-P40-9038 |  | CODO PVC HIDRAULICO CEMENTAR C-40 90x38 MM | [5 empty] | PZA |  | 102 |  | 12.25 |  | 1249.5
107-P40-9050 |  | CODO PVC HIDRAULICO CEMENTAR C-40 90x50 MM | [5 empty] | PZA |  | 229 |  | 19.25 |  | 4408.25
107-P40-9064 |  | CODO PVC HIDRAULICO CEMENTAR C-40 90x64 MM | [5 empty] | PZA |  | 22 |  | 59.79 |  | 1315.38
107-P40-9075 |  | CODO PVC HIDRAULICO CEMENTAR C-40 90x75 MM | [5 empty] | PZA |  | 8 |  | 70.96 |  | 567.68
107-P40-9150 |  | CODO PVC HIDRAULICO CEMENTAR C-40 90x150 MM | [5 empty] | PZA |  | 4 |  | 413.96 |  | 1655.84
107-P80-4019 |  | CODO PVC HIDRAULICO CEMENTAR C-80 45X19 MM | [5 empty] | PZA |  | 2 |  | 34.49 |  | 68.98
107-P80-4032 |  | CODO PVC HIDRAULICO CEMENTAR C-80 45X32 MM | [5 empty] | PZA |  | 4 |  | 66.17 |  | 264.68
107-P80-4038 |  | CODO PVC HIDRAULICO CEMENTAR C-80 45X38 MM | [5 empty] | PZA |  | 2 |  | 77.6 |  | 155.2
107-P80-4050 |  | CODO PVC HIDRAULICO CEMENTAR C-80 45x50 MM | [5 empty] | PZA |  | 22 |  | 101.29 |  | 2228.38
107-P80-4075 |  | CODO PVC HIDRAULICO CEMENTAR C-80 45X75 MM | [5 empty] | PZA |  | 20 |  | 264.61 |  | 5292.2
107-P80-4100 |  | CODO PVC HIDRAULICO CEMENTAR C-80 45x100 MM | [5 empty] | PZA |  | 8 |  | 482.95 |  | 3863.6
107-P80-4150 |  | CODO PVC HIDRAULICO CEMENTAR C-80 45X150 MM | [5 empty] | PZA |  | 2 |  | 616.55 |  | 1233.1
107-P80-9013 |  | CODO PVC HIDRAULICO CEMENTAR C-80 90X13 MM | [5 empty] | PZA |  | 403 |  | 11.93 |  | 4807.79
107-P80-9019 |  | CODO PVC HIDRAULICO CEMENTAR C-80 90X19 MM | [5 empty] | PZA |  | 277 |  | 15.08 |  | 4177.16
107-P80-9025 |  | CODO PVC HIDRAULICO CEMENTAR C-80 90X25 MM | [5 empty] | PZA |  | 1758 |  | 24.16 |  | 42473.28
107-P80-9032 |  | CODO PVC HIDRAULICO CEMENTAR C-80 90X32 MM | [5 empty] | PZA |  | 466 |  | 33.23 |  | 15485.18
107-P80-9038 |  | CODO PVC HIDRAULICO CEMENTAR C-80 90X38 MM | [5 empty] | PZA |  | 162 |  | 35.53 |  | 5755.86
107-P80-9050 |  | CODO PVC HIDRAULICO CEMENTAR C-80 90x50 MM | [5 empty] | PZA |  | 377 |  | 42.96 |  | 16195.92
107-P80-9064 |  | CODO PVC HIDRAULICO CEMENTAR C-80 90X64 MM | [5 empty] | PZA |  | 12 |  | 104.21 |  | 1250.52
107-P80-9075 |  | CODO PVC HIDRAULICO CEMENTAR C-80 90x75 MM | [5 empty] | PZA |  | 92 |  | 115.43 |  | 10619.56
107-P80-9100 |  | CODO PVC HIDRAULICO CEMENTAR C-80 90x100 MM | [5 empty] | PZA |  | 36 |  | 177.81 |  | 6401.16
107-P80-9150 |  | CODO PVC HIDRAULICO CEMENTAR C-80 90x150 MM | [5 empty] | PZA |  | 15 |  | 512.64 |  | 7689.6
107-P80-9200 |  | CODO PVC HIDRAULICO CEMENTAR C-80 90x200 MM | [5 empty] | PZA |  | 5 |  | 1432.48 |  | 7162.4
107-P8P-4038 |  | CODO PVC HIDRAULICO CEMENTAR C-80 45X38 MM PREAISLADO DE 1" DE ESPESOR | [5 empty] | pza |  | 3 |  | 198.16 |  | 594.48
107-P8P-4064 |  | CODO PVC HIDRAULICO CEMENTAR C-80 45X64 MM PREAISLADO DE 1" DE ESPESOR | [5 empty] | pza |  | 6 |  | 544.49 |  | 3266.94
107-P8P-4075 |  | CODO PVC HIDRAULICO CEMENTAR C-80 45X75 MM PREAISLADO DE 1" DE ESPESOR | [5 empty] | pza |  | 2 |  | 638.81 |  | 1277.62
107-P8P-9032 |  | CODO PVC HIDRAULICO CEMENTAR C-80 90X32 MM PREAISLADO DE 1" DE ESPESOR | [5 empty] | pza |  | 35 |  | 101.64 |  | 3557.4
107-P8P-9038 |  | CODO PVC HIDRAULICO CEMENTAR C-80 90X38 MM PREAISLADO DE 1" DE ESPESOR | [5 empty] | pza |  | 259 |  | 105.28 |  | 27267.52
107-P8P-9050 |  | CODO PVC HIDRAULICO CEMENTAR C-80 90X50 MM PREAISLADO DE 1" DE ESPESOR | [5 empty] | pza |  | 31 |  | 221.1 |  | 6854.1
107-P8P-9064 |  | CODO PVC HIDRAULICO CEMENTAR C-80 90X64 MM PREAISLADO DE 1" DE ESPESOR | [5 empty] | pza |  | 28 |  | 337.62 |  | 9453.36
107-P8P-9075 |  | CODO PVC HIDRAULICO CEMENTAR C-80 90X75 MM PREAISLADO DE 1" DE ESPESOR | [5 empty] | pza |  | 24 |  | 361.11 |  | 8666.64
107-P8P-9100 |  | CODO PVC HIDRAULICO CEMENTAR C-80 90X100 MM PREAISLADO DE 1" DE ESPESOR | [5 empty] | pza |  | 3 |  | 702.69 |  | 2108.07
109-ACG-H013 |  | COPLE ACERO GALVANIZADO ROSCADO 13 MM | [5 empty] | PZA |  | 4 |  | 8.85 |  | 35.4
109-ACG-H025 |  | COPLE ACERO GALVANIZADO ROSCADO 25 MM | [5 empty] | PZA |  | 1 |  | 18.43 |  | 18.43
109-C80-C064 |  | COPLE CPVC HIDRAULICO C-80 CEMENTAR DE 64 MM | [5 empty] | PZA |  | 57 |  | 229.62 |  | 13088.34
109-C80-C075 |  | COPLE CPVC HIDRAULICO C-80 CEMENTAR DE 75 MM | [5 empty] | PZA |  | 39 |  | 246.65 |  | 9619.35
109-C80-C100 |  | COPLE CPVC HIDRAULICO C-80 CEMENTAR DE 100 MM | [5 empty] | PZA |  | 44 |  | 327.16 |  | 14395.04
109-C8P-C013 |  | COPLE CPVC C-80 CEMENTAR DE 13 MM | [5 empty] | pza |  | 25 |  | 68.67 |  | 1716.75
109-C8P-C019 |  | COPLE CPVC C-80 19 MM PREAISLADO ESPESOR DE AISLAMIENTO 0.85" CON CAMISA EXTERIOR DE PVC 3" | [5 empty] | pza |  | 20 |  | 86.04 |  | 1720.8
109-C8P-C032 |  | COPLE CPVC C-80 32 MM PREAISLADO ESPESOR DE AISLAMIENTO 1.36" CON CAMISA EXTERIOR DE PVC 4" | [5 empty] | pza |  | 23 |  | 170.46 |  | 3920.58
109-C8P-C038 |  | COPLE CPVC C-80 38 MM PREAISLADO ESPESOR DE AISLAMIENTO 1.16" CON CAMISA EXTERIOR DE PVC 4" | [5 empty] | pza |  | 40 |  | 192.52 |  | 7700.8
109-C8P-C050 |  | COPLE CPVC C-80 50 MM PREAISLADO ESPESOR DE AISLAMIENTO 1.85" CON CAMISA EXTERIOR DE PVC 6" | [5 empty] | pza |  | 40 |  | 270.19 |  | 10807.6
109-C8P-C064 |  | COPLE CPVC C-80 64 MM PREAISLADO ESPESOR DE AISLAMIENTO 1.57" CON CAMISA EXTERIOR DE PVC 6" | [5 empty] | pza |  | 38 |  | 467.64 |  | 17770.32
109-C8P-C075 |  | COPLE CPVC C-80 75 MM PREAISLADO ESPESOR DE AISLAMIENTO 1.85" CON CAMISA EXTERIOR DE PVC 6" | [5 empty] | pza |  | 6 |  | 499.16 |  | 2994.96
109-CTS-C013 |  | COPLE CPVC CTS CEMENTAR 13 MM | [5 empty] | PZA |  | 356 |  | 4.07 |  | 1448.92
109-CTS-C019 |  | COPLE CPVC CTS CEMENTAR 19 MM | [5 empty] | PZA |  | 118 |  | 5.49 |  | 647.82
109-CTS-C025 |  | COPLE CPVC CTS CEMENTAR 25 MM | [5 empty] | PZA |  | 76 |  | 9.71 |  | 737.96
109-CTS-C032 |  | COPLE CPVC CTS CEMENTAR 32 MM | [5 empty] | PZA |  | 45 |  | 20.78 |  | 935.1
109-CTS-C038 |  | COPLE CPVC CTS CEMENTAR 38 MM | [5 empty] | PZA |  | 19 |  | 28.94 |  | 549.86
109-CTS-C050 |  | COPLE CPVC CTS CEMENTAR 50 MM | [5 empty] | PZA |  | 12 |  | 57.75 |  | 693
109-CUM-S013 |  | COPLE COBRE SOLDABLE 13 MM | [5 empty] | PZA |  | 9 |  | 7.76 |  | 69.84
109-P40-C013 |  | COPLE PVC HIDRAULICO C-40 CEMENTAR DE 13 MM | [5 empty] | PZA |  | 575.41 |  | 2.22 |  | 1277.41
109-P40-C019 |  | COPLE PVC HIDRAULICO C-40 CEMENTAR DE 19 MM | [5 empty] | PZA |  | 170.51 |  | 3.07 |  | 523.47
109-P40-C025 |  | COPLE PVC HIDRAULICO C-40 CEMENTAR DE 25 MM | [5 empty] | PZA |  | 88.49 |  | 5.05 |  | 446.87
109-P40-C032 |  | COPLE PVC HIDRAULICO C-40 CEMENTAR DE 32 MM | [5 empty] | PZA |  | 278.17 |  | 6.92 |  | 1924.94
109-P40-C038 |  | COPLE PVC HIDRAULICO C-40 CEMENTAR DE 38 MM | [5 empty] | PZA |  | 41 |  | 7.18 |  | 294.38
109-P40-C050 |  | COPLE PVC HIDRAULICO C-40 CEMENTAR DE 50 MM | [5 empty] | PZA |  | 85.96 |  | 7.18 |  | 617.19
109-P40-C064 |  | COPLE PVC HIDRAULICO C-40 CEMENTAR DE 64 MM | [5 empty] | PZA |  | 12 |  | 26.19 |  | 314.28
109-P40-C075 |  | COPLE PVC HIDRAULICO C-40 CEMENTAR DE 75 MM | [5 empty] | PZA |  | 5 |  | 26.2 |  | 131
109-P40-C150 |  | COPLE PVC HIDRAULICO C-40 CEMENTAR DE 150 MM | [5 empty] | PZA |  | 1 |  | 58.9 |  | 58.9
109-P80-C013 |  | COPLE PVC HIDRAULICO C-80 CEMENTAR DE 13 MM | [5 empty] | PZA |  | 218 |  | 21.12 |  | 4604.16
109-P80-C019 |  | COPLE PVC HIDRAULICO C-80 CEMENTAR DE 19 MM | [5 empty] | PZA |  | 589 |  | 28.94 |  | 17045.66
109-P80-C025 |  | COPLE PVC HIDRAULICO C-80 CEMENTAR DE 25 MM | [5 empty] | PZA |  | 649 |  | 29.74 |  | 19301.26
109-P80-C032 |  | COPLE PVC HIDRAULICO C-80 CEMENTAR DE 32 MM | [5 empty] | PZA |  | 502 |  | 45.78 |  | 22981.56
109-P80-C038 |  | COPLE PVC HIDRAULICO C-80 CEMENTAR DE 38 MM | [5 empty] | PZA |  | 370 |  | 49.55 |  | 18333.5
109-P80-C050 |  | COPLE PVC HIDRAULICO C-80 CEMENTAR DE 50 MM | [5 empty] | PZA |  | 399 |  | 52.99 |  | 21143.01
109-P80-C064 |  | COPLE PVC HIDRAULICO C-80 CEMENTAR DE 64 MM | [5 empty] | PZA |  | 24 |  | 136.45 |  | 3274.8
109-P80-C075 |  | COPLE PVC HIDRAULICO C-80 CEMENTAR DE 75 MM | [5 empty] | PZA |  | 141 |  | 154.66 |  | 21807.06
109-P80-C100 |  | COPLE PVC HIDRAULICO C-80 CEMENTAR DE 100 MM | [5 empty] | PZA |  | 59 |  | 196.04 |  | 11566.36
109-P80-C150 |  | COPLE PVC HIDRAULICO C-80 CEMENTAR DE 150 MM | [5 empty] | PZA |  | 21 |  | 427.2 |  | 8971.2
109-P80-C200 |  | COPLE PVC HIDRAULICO C-80 CEMENTAR DE 200 MM | [5 empty] | PZA |  | 6 |  | 588.57 |  | 3531.42
109-P8P-C032 |  | COPLE PVC HIDRAULICO C-80 CEMENTAR DE 32 MM PREAISLADO DE 1" DE ESPESOR | [5 empty] | pza |  | 4 |  | 124.34 |  | 497.36
109-P8P-C038 |  | COPLE PVC HIDRAULICO C-80 CEMENTAR DE 38 MM PREAISLADO DE 1" DE ESPESOR | [5 empty] | pza |  | 51 |  | 131.4 |  | 6701.4
109-P8P-C050 |  | COPLE PVC HIDRAULICO C-80 CEMENTAR DE 50 MM PREAISLADO DE 1" DE ESPESOR | [5 empty] | pza |  | 16 |  | 188.86 |  | 3021.76
109-P8P-C064 |  | COPLE PVC HIDRAULICO C-80 CEMENTAR DE 64 MM PREAISLADO DE 1" DE ESPESOR | [5 empty] | pza |  | 51 |  | 348.32 |  | 17764.32
109-P8P-C075 |  | COPLE PVC HIDRAULICO C-80 CEMENTAR DE 75 MM PREAISLADO DE 1" DE ESPESOR | [5 empty] | pza |  | 25 |  | 383.8 |  | 9595
109-P8P-C100 |  | COPLE PVC HIDRAULICO C-80 CEMENTAR DE 100 MM PREAISLADO DE 1" DE ESPESOR | [5 empty] | pza |  | 2 |  | 537.95 |  | 1075.9
110-NEO-B064 |  | EMPAQUE NEOPRENO 1/8" ESPESOR PARA BRIDA 64 MMD | [5 empty] | PZA |  | 6 |  | 21.24 |  | 127.44
110-NEO-B075 |  | EMPAQUE NEOPRENO 1/8" ESPESOR PARA BRIDA 75 MMD | [5 empty] | PZA |  | 64 |  | 27.94 |  | 1788.16
110-NEO-B100 |  | EMPAQUE NEOPRENO 1/8" ESPESOR PARA BRIDA 100 MMD | [5 empty] | PZA |  | 59 |  | 38.87 |  | 2293.33
110-NEO-B150 |  | EMPAQUE NEOPRENO 1/8" ESPESOR PARA BRIDA 150 MMD | [5 empty] | PZA |  | 32 |  | 57.71 |  | 1846.72
110-NEO-B200 |  | EMPAQUE NEOPRENO 1/8" ESPESOR PARA BRIDA 200 MMD | [5 empty] | PZA |  | 19 |  | 103.03 |  | 1957.57
114-AC4-M064 |  | MANGUERA FLEXIBLE BRIDADA 1.50 MTS 64MM | [5 empty] | pza |  | 2 |  | 3687.26 |  | 7374.52
114-AC4-M075 |  | MANGUERA FLEXIBLE BRIDADA 1.50 MTS 75MM | [5 empty] | pza |  | 4 |  | 4740.76 |  | 18963.04
114-AC4-M100 |  | MANGUERA FLEXIBLE BRIDADA 1.50 MTS 100MM | [5 empty] | pza |  | 2 |  | 5794.26 |  | 11588.52
114-AC4-M101 |  | MANGUERA FLEXIBLE BRIDA 1.90 MTS 100MM | [5 empty] | pza |  | 2 |  | 6847.76 |  | 13695.52
114-AC4-M102 |  | MANGUERA FLEXIBLE BRIDA 2 MTS 100MM | [5 empty] | pza |  | 1 |  | 6847.76 |  | 6847.76
114-AC4-M150 |  | MANGUERA FLEXIBLE BRIDA 2 MTS 150MM | [5 empty] | pza |  | 1 |  | 8954.76 |  | 8954.76
114-AC4-R019 |  | MANGUERA FLEXIBLE ROSCADA 1.50 MTS 19MM | [5 empty] | pza |  | 2 |  | 1032.43 |  | 2064.86
114-AC4-R025 |  | MANGUERA FLEXIBLE ROSCADA 1.50 MTS 25MM | [5 empty] | pza |  | 7 |  | 1137.78 |  | 7964.46
114-AC4-R032 |  | MANGUERA FLEXIBLE ROSCADA 1.50 MTS 32MM | [5 empty] | pza |  | 3 |  | 1264.2 |  | 3792.6
114-AC4-R038 |  | MANGUERA FLEXIBLE BRIDA 1.25 MTS 38MM | [5 empty] | pza |  | 3 |  | 1474.9 |  | 4424.7
114-AC4-R050 |  | MANGUERA FLEXIBLE ROSCADA 1.50 MTS 50MM | [5 empty] | pza |  | 11 |  | 2001.65 |  | 22018.15
114-MNG-A001 |  | MANGUERA COFLEX PARA WC.Y/O LAVABO DE ACERO INOXIDABLE 35 CM X 13 MMD | [5 empty] | PZA |  | 349 |  | 79.34 |  | 27689.66
114-MNG-A004 |  | MANGUERA COFLEX DE ACERO INOXIDABLE 60 CMS X 19MMD (3/4"X3/4") | [5 empty] | pza |  | 302 |  | 65.83 |  | 19880.66
115-CMC-M019 |  | MEDIDOR DE CHORRO MULTIPLE TIPO COMERCIAL UNION ROSCA MACHO DE 19 MM | [5 empty] | PZA |  | 2 |  | 888.27 |  | 1776.54
115-CMC-M025 |  | MEDIDOR DE CHORRO MULTIPLE TIPO COMERCIAL UNION ROSCA MACHO DE 25 MM | [5 empty] | PZA |  | 8 |  | 1221.38 |  | 9771.04
115-CMC-M032 |  | MEDIDOR DE CHORRO MULTIPLE TIPO COMERCIAL UNION ROSCA MACHO DE 32 MM | [5 empty] | PZA |  | 7 |  | 1887.58 |  | 13213.06
115-CMC-M038 |  | MEDIDOR DE CHORRO MULTIPLE TIPO COMERCIAL UNION ROSCA MACHO DE 38 MM | [5 empty] | PZA |  | 9 |  | 3108.96 |  | 27980.64
115-CMC-M050 |  | MEDIDOR DE CHORRO MULTIPLE TIPO COMERCIAL UNION ROSCA MACHO DE 50 MM | [5 empty] | PZA |  | 10 |  | 4515.39 |  | 45153.9
116-AC4-1910 |  | NIPLE ACERO NEGRO C 40 19 MMD X 10 CMS LONGITUD. | [5 empty] | PZA |  | 19 |  | 16.25 |  | 308.75
116-ACG-2510 |  | NIPLE ACERO GALVANIZADO 25 MMD X 10 CMS LONGITUD. | [5 empty] | PZA |  | 211 |  | 22.54 |  | 4755.94
118-AC4-1306 |  | REDUCCION BUSHING ACERO NEGRO C-40 ROSCADA 13X6 MM 1/2" X 1/4" | [5 empty] | PZA |  | 10 |  | 10.85 |  | 108.5
118-AC4-2519 |  | REDUCCION BUSHING ACERO NEGRO C-40 ROSCADA 25X19 MM | [5 empty] | PZA |  | 16 |  | 27.04 |  | 432.64
118-AC4-3225 |  | REDUCCION BUSHING ACERO NEGRO C-40 ROSCADA 32X25 MM | [5 empty] | PZA |  | 155 |  | 29.01 |  | 4496.55
118-C80-1005 |  | REDUCCION BUSHING CPVC C-80 DE 100X50 MM | [5 empty] | PZA |  | 2 |  | 316.32 |  | 632.64
118-C80-1006 |  | REDUCCION BUSHING CPVC C-80 DE 100X64 MM | [5 empty] | PZA |  | 1 |  | 330.21 |  | 330.21
118-C80-1007 |  | REDUCCION BUSHING CPVC C-80 DE 100X75 MM | [5 empty] | PZA |  | 3 |  | 330.21 |  | 990.63
118-C80-1913 |  | REDUCCION BUSHING CPVC C-80 DE 19X13 MM CEMENTAR | [5 empty] | PZA |  | 30 |  | 24.76 |  | 742.8
118-C80-2513 |  | REDUCCION BUSHING CPVC C-80 DE 25X13 MM CEMENTAR | [5 empty] | PZA |  | 4 |  | 38.98 |  | 155.92
118-C80-2519 |  | REDUCCION BUSHING CPVC C-80 DE 25X19 MM CEMENTAR | [5 empty] | PZA |  | 38 |  | 38.98 |  | 1481.24
118-C80-3219 |  | REDUCCION BUSHING CPVC C-80 DE 32X19 MM CEMENTAR | [5 empty] | PZA |  | 90 |  | 105.16 |  | 9464.4
118-C80-3225 |  | REDUCCION BUSHING CPVC C-80 DE 32X25 MM CEMENTAR | [5 empty] | PZA |  | 347 |  | 105.16 |  | 36490.52
118-C80-3819 |  | REDUCCION BUSHING CPVC C-80 DE 38X19 MM CEMENTAR | [5 empty] | PZA |  | 73 |  | 118.32 |  | 8637.36
118-C80-3825 |  | REDUCCION BUSHING CPVC C-80 DE 38X25 MM CEMENTAR | [5 empty] | PZA |  | 142 |  | 118.32 |  | 16801.44
118-C80-3832 |  | REDUCCION BUSHING CPVC C-80 DE 38X32 MM CEMENTAR | [5 empty] | PZA |  | 67 |  | 118.32 |  | 7927.44
118-C80-5019 |  | REDUCCION BUSHING CPVC C-80 DE 50X19 MM CEMENTAR | [5 empty] | PZA |  | 5 |  | 153.7 |  | 768.5
118-C80-5025 |  | REDUCCION BUSHING CPVC C-80 DE 50X25 MM CEMENTAR | [5 empty] | PZA |  | 17 |  | 153.7 |  | 2612.9
118-C80-5032 |  | REDUCCION BUSHING CPVC C-80 DE 50X32 MM CEMENTAR | [5 empty] | PZA |  | 20 |  | 153.7 |  | 3074
118-C80-5038 |  | REDUCCION BUSHING CPVC C-80 DE 50X38 MM CEMENTAR | [5 empty] | PZA |  | 17 |  | 153.7 |  | 2612.9
118-C80-6425 |  | REDUCCION BUSHING CPVC C-80 DE 64X25 MM | [5 empty] | pza |  | 1 |  | 276.7 |  | 276.7
118-C80-6432 |  | REDUCCION BUSHING CPVC C-80 DE 64X32 MM | [5 empty] | pza |  | 6 |  | 205.92 |  | 1235.52
118-C80-6438 |  | REDUCCION BUSHING CPVC C-80 DE 64X38 MM | [5 empty] | pza |  | 31 |  | 205.92 |  | 6383.52
118-C80-6450 |  | REDUCCION BUSHING CPVC C-80 DE 64X50 MM | [5 empty] | PZA |  | 9 |  | 195.76 |  | 1761.84
118-C80-7538 |  | REDUCCION BUSHING CPVC C-80 DE 75X38 MM | [5 empty] | pza |  | 3 |  | 294.45 |  | 883.35
118-C80-7550 |  | REDUCCION BUSHING CPVC C-80 DE 75X50 MM | [5 empty] | PZA |  | 4 |  | 294.45 |  | 1177.8
118-C80-7564 |  | REDUCCION BUSHING CPVC C-80 DE 75X64 MM | [5 empty] | PZA |  | 5 |  | 294.45 |  | 1472.25
118-CTS-1913 |  | REDUCCION BUSHING CPVC CTS 19X13 MM | [5 empty] | PZA |  | 126 |  | 1.05 |  | 132.3
118-CTS-2513 |  | REDUCCION BUSHING CPVC CTS 25X13 MM | [5 empty] | PZA |  | 39 |  | 2.28 |  | 88.92
118-CTS-2519 |  | REDUCCION BUSHING CPVC CTS 25X19 MM | [5 empty] | PZA |  | 40 |  | 2.12 |  | 84.8
118-CTS-3213 |  | REDUCCION BUSHING CPVC CTS 32X13 MM | [5 empty] | PZA |  | 9 |  | 3.89 |  | 35.01
118-CTS-3219 |  | REDUCCION BUSHING CPVC CTS 32X19 MM | [5 empty] | PZA |  | 14 |  | 4.35 |  | 60.9
118-CTS-3225 |  | REDUCCION BUSHING CPVC CTS 32X25 MM | [5 empty] | PZA |  | 14 |  | 3.56 |  | 49.84
118-CTS-3813 |  | REDUCCION BUSHING CPVC CTS 38X13 MM | [5 empty] | PZA |  | 5 |  | 6.4 |  | 32
118-CTS-3819 |  | REDUCCION BUSHING CPVC CTS 38X19 MM | [5 empty] | PZA |  | 3 |  | 6.76 |  | 20.28
118-CTS-3825 |  | REDUCCION BUSHING CPVC CTS 38X25 MM | [5 empty] | PZA |  | 5 |  | 6.76 |  | 33.8
118-CTS-3832 |  | REDUCCION BUSHING CPVC CTS 38X32 MM | [5 empty] | PZA |  | 11 |  | 6.07 |  | 66.77
118-CTS-5025 |  | REDUCCION BUSHING CPVC CTS 50X25 MM | [5 empty] | PZA |  | 2 |  | 10.11 |  | 20.22
118-CTS-5032 |  | REDUCCION BUSHING CPVC CTS 50X32 MM | [5 empty] | PZA |  | 2 |  | 14.71 |  | 29.42
118-CTS-5038 |  | REDUCCION BUSHING CPVC CTS 50X38 MM | [5 empty] | PZA |  | 2 |  | 12.7 |  | 25.4
118-P40-1507 |  | REDUCCION BUSHING PVC C-40 DE 150X75 MM CEMENTAR | [5 empty] | PZA |  | 2 |  | 195.75 |  | 391.5
118-P40-1913 |  | REDUCCION BUSHING PVC C-40 DE 19X13 MM CEMENTAR | [5 empty] | PZA |  | 385 |  | 3.55 |  | 1366.75
118-P40-2513 |  | REDUCCION BUSHING PVC C-40 DE 25X13 MM CEMENTAR | [5 empty] | PZA |  | 100 |  | 6.25 |  | 625
118-P40-2519 |  | REDUCCION BUSHING PVC C-40 DE 25X19 MM CEMENTAR | [5 empty] | PZA |  | 78 |  | 6.25 |  | 487.5
118-P40-3213 |  | REDUCCION BUSHING PVC C-40 DE 32X13 MM CEMENTAR | [5 empty] | PZA |  | 63 |  | 8.12 |  | 511.56
118-P40-3219 |  | REDUCCION BUSHING PVC C-40 DE 32X19 MM CEMENTAR | [5 empty] | PZA |  | 34 |  | 8.12 |  | 276.08
118-P40-3225 |  | REDUCCION BUSHING PVC C-40 DE 32X25 MM CEMENTAR | [5 empty] | PZA |  | 60 |  | 8.12 |  | 487.2
118-P40-3813 |  | REDUCCION BUSHING PVC C-40 DE 38X13 MM CEMENTAR | [5 empty] | PZA |  | 14 |  | 8.36 |  | 117.04
118-P40-3819 |  | REDUCCION BUSHING PVC C-40 DE 38X19 MM CEMENTAR | [5 empty] | PZA |  | 5 |  | 8.36 |  | 41.8
118-P40-3825 |  | REDUCCION BUSHING PVC C-40 DE 38X25 MM CEMENTAR | [5 empty] | PZA |  | 23 |  | 8.36 |  | 192.28
118-P40-3832 |  | REDUCCION BUSHING PVC C-40 DE 38X32 MM CEMENTAR | [5 empty] | PZA |  | 108 |  | 8.36 |  | 902.88
118-P40-5013 |  | REDUCCION BUSHING PVC C-40 DE 50X13 MM CEMENTAR | [5 empty] | PZA |  | 7 |  | 14.44 |  | 101.08
118-P40-5019 |  | REDUCCION BUSHING PVC C-40 DE 50X19 MM CEMENTAR | [5 empty] | PZA |  | 21 |  | 14.44 |  | 303.24
118-P40-5025 |  | REDUCCION BUSHING PVC C-40 DE 50X25 MM CEMENTAR | [5 empty] | PZA |  | 29 |  | 14.44 |  | 418.76
118-P40-5032 |  | REDUCCION BUSHING PVC C-40 DE 50X32 MM CEMENTAR | [5 empty] | PZA |  | 60 |  | 14.44 |  | 866.4
118-P40-5038 |  | REDUCCION BUSHING PVC C-40 DE 50X38 MM CEMENTAR | [5 empty] | PZA |  | 47 |  | 14.44 |  | 678.68
118-P40-6450 |  | REDUCCION BUSHING PVC C-40 DE 64X50 MM CEMENTAR | [5 empty] | PZA |  | 19 |  | 23.43 |  | 445.17
118-P40-7550 |  | REDUCCION BUSHING PVC C-40 DE 75X50 MM CEMENTAR | [5 empty] | PZA |  | 4 |  | 34.72 |  | 138.88
118-P40-7564 |  | REDUCCION BUSHING PVC C-40 DE 75X64 MM CEMENTAR | [5 empty] | PZA |  | 2 |  | 34.71 |  | 69.42
118-P80-1005 |  | REDUCCION BUSHING PVC C-80 DE 100X50 MM CEMENTAR | [5 empty] | PZA |  | 8 |  | 242.29 |  | 1938.32
118-P80-1006 |  | REDUCCION BUSHING PVC C-80 DE 100X64 MM CEMENTAR | [5 empty] | PZA |  | 1 |  | 242.29 |  | 242.29
118-P80-1007 |  | REDUCCION BUSHING PVC C-80 DE 100X75 MM CEMENTAR | [5 empty] | PZA |  | 6 |  | 242.29 |  | 1453.74
118-P80-1505 |  | REDUCCION BUSHING PVC C-80 DE 150X50 MM CEMENTAR | [5 empty] | PZA |  | 1 |  | 340.77 |  | 340.77
118-P80-1507 |  | REDUCCION BUSHING PVC C-80 DE 150X75 MM CEMENTAR | [5 empty] | PZA |  | 4 |  | 340.77 |  | 1363.08
118-P80-1510 |  | REDUCCION BUSHING PVC C-80 DE 150X100 MM CEMENTAR | [5 empty] | PZA |  | 6 |  | 340.77 |  | 2044.62
118-P80-1913 |  | REDUCCION BUSHING PVC C-80 DE 19X13 MM CEMENTAR | [5 empty] | PZA |  | 65 |  | 6.77 |  | 440.05
118-P80-2015 |  | REDUCCION BUSHING PVC C-80 DE 200X150 MM CEMENTAR | [5 empty] | PZA |  | 1 |  | 839.9 |  | 839.9
118-P80-2513 |  | REDUCCION BUSHING PVC C-80 DE 25X13 MM CEMENTAR | [5 empty] | PZA |  | 23 |  | 19.83 |  | 456.09
118-P80-2519 |  | REDUCCION BUSHING PVC C-80 DE 25X19 MM CEMENTAR | [5 empty] | PZA |  | 42 |  | 19.83 |  | 832.86
118-P80-3213 |  | REDUCCION BUSHING PVC C-80 DE 32X13 MM CEMENTAR | [5 empty] | PZA |  | 24 |  | 31.67 |  | 760.08
118-P80-3219 |  | REDUCCION BUSHING PVC C-80 DE 32X19 MM CEMENTAR | [5 empty] | PZA |  | 30 |  | 31.67 |  | 950.1
118-P80-3225 |  | REDUCCION BUSHING PVC C-80 DE 32X25 MM CEMENTAR | [5 empty] | PZA |  | 258 |  | 31.67 |  | 8170.86
118-P80-3813 |  | REDUCCION BUSHING PVC C-80 DE 38X13 MM CEMENTAR | [5 empty] | PZA |  | 12 |  | 42.7 |  | 512.4
118-P80-3819 |  | REDUCCION BUSHING PVC C-80 DE 38X19 MM CEMENTAR | [5 empty] | PZA |  | 62 |  | 42.7 |  | 2647.4
118-P80-3825 |  | REDUCCION BUSHING PVC C-80 DE 38X25 MM CEMENTAR | [5 empty] | PZA |  | 275 |  | 42.7 |  | 11742.5
118-P80-3832 |  | REDUCCION BUSHING PVC C-80 DE 38X32 MM CEMENTAR | [5 empty] | PZA |  | 109 |  | 42.7 |  | 4654.3
118-P80-5013 |  | REDUCCION BUSHING PVC C-80 DE 50X13 MM CEMENTAR | [5 empty] | PZA |  | 11 |  | 60.83 |  | 669.13
118-P80-5019 |  | REDUCCION BUSHING PVC C-80 DE 50X19 MM CEMENTAR | [5 empty] | PZA |  | 20 |  | 60.83 |  | 1216.6
118-P80-5025 |  | REDUCCION BUSHING PVC C-80 DE 50X25 MM CEMENTAR | [5 empty] | PZA |  | 25 |  | 60.83 |  | 1520.75
118-P80-5032 |  | REDUCCION BUSHING PVC C-80 DE 50X32 MM CEMENTAR | [5 empty] | PZA |  | 35 |  | 60.83 |  | 2129.05
118-P80-5038 |  | REDUCCION BUSHING PVC C-80 DE 50X38 MM CEMENTAR | [5 empty] | PZA |  | 43 |  | 60.83 |  | 2615.69
118-P80-6432 |  | REDUCCION BUSHING PVC C-80 DE 64X32 MM CEMENTAR | [5 empty] | PZA |  | 7 |  | 110.07 |  | 770.49
118-P80-6438 |  | REDUCCION BUSHING PVC C-80 DE 64X38 MM CEMENTAR | [5 empty] | PZA |  | 28 |  | 110.07 |  | 3081.96
118-P80-6450 |  | REDUCCION BUSHING PVC C-80 DE 64X50 MM CEMENTAR | [5 empty] | PZA |  | 8 |  | 110.07 |  | 880.56
118-P80-7525 |  | REDUCCION BUSHING PVC C-80 DE 75X25 MM CEMENTAR | [5 empty] | pza |  | 2 |  | 172.66 |  | 345.32
118-P80-7538 |  | REDUCCION BUSHING PVC C-80 DE 75X38 MM CEMENTAR | [5 empty] | pza |  | 31 |  | 172.66 |  | 5352.46
118-P80-7550 |  | REDUCCION BUSHING PVC C-80 DE 75X50 MM CEMENTAR | [5 empty] | PZA |  | 27 |  | 172.66 |  | 4661.82
118-P80-7564 |  | REDUCCION BUSHING PVC C-80 DE 75X64 MM CEMENTAR | [5 empty] | PZA |  | 8 |  | 172.66 |  | 1381.28
122-ACG-P013 |  | SOPORTE TIPO PERA PARA TUBO 13 MM | [5 empty] | PZA |  | 491 |  | 3.52 |  | 1728.32
122-ACG-P019 |  | SOPORTE TIPO PERA PARA TUBO 19 MM | [5 empty] | PZA |  | 288 |  | 3.95 |  | 1137.6
122-ACG-P025 |  | SOPORTE TIPO PERA PARA TUBO 25 MM | [5 empty] | PZA |  | 125 |  | 4.61 |  | 576.25
122-ACG-P032 |  | SOPORTE TIPO PERA PARA TUBO 32 MM | [5 empty] | PZA |  | 208 |  | 5.36 |  | 1114.88
122-ACG-P038 |  | SOPORTE TIPO PERA PARA TUBO 38 MM | [5 empty] | PZA |  | 58 |  | 5.96 |  | 345.68
122-ACG-P050 |  | SOPORTE TIPO PERA PARA TUBO 50 MM | [5 empty] | PZA |  | 124 |  | 6.68 |  | 828.32
122-ACG-P064 |  | SOPORTE TIPO PERA PARA TUBO 64 MM | [5 empty] | PZA |  | 47 |  | 8.86 |  | 416.42
122-ACG-P075 |  | SOPORTE TIPO PERA PARA TUBO 75 MM | [5 empty] | PZA |  | 246 |  | 10.61 |  | 2610.06
122-ACG-P100 |  | SOPORTE TIPO PERA PARA TUBO 100 MM | [5 empty] | PZA |  | 100 |  | 13.44 |  | 1344
122-ACG-P150 |  | SOPORTE TIPO PERA PARA TUBO 150 MM | [5 empty] | PZA |  | 16 |  | 26.84 |  | 429.44
124-ACG-H013 |  | TAPON CAPA ACERO NEGRO GALVANIZADA C-40 ROSCADA 13 MM | [5 empty] | PZA |  | 7 |  | 8.17 |  | 57.19
124-ACG-H019 |  | TAPON CAPA ACERO NEGRO GALVANIZADA C-40 ROSCADA 19 MM | [5 empty] | PZA |  | 6 |  | 14.09 |  | 84.54
124-ACG-H025 |  | TAPON CAPA ACERO NEGRO GALVANIZADA C-40 ROSCADA 25 MM | [5 empty] | PZA |  | 8 |  | 19.03 |  | 152.24
124-ACG-H050 |  | TAPON CAPA ACERO NEGRO GALVANIZADA C-40 ROSCADA 50 MM | [5 empty] | PZA |  | 12 |  | 71.82 |  | 861.84
124-C80-C013 |  | TAPON CAPA CEMENTABLE CPVC C-80 DE 13 MM | [5 empty] | PZA |  | 22 |  | 39.76 |  | 874.72
124-C80-C050 |  | TAPON CAPA CEMENTABLE CPVC C-80 DE 50 MM | [5 empty] | PZA |  | 2 |  | 108.4 |  | 216.8
124-CTS-C013 |  | TAPON CAPA CEMANTABLE CPVC CTS 13 MM | [5 empty] | PZA |  | 179 |  | 5.07 |  | 907.53
124-CTS-C019 |  | TAPON CAPA CEMANTABLE CPVC CTS 19 MM | [5 empty] | PZA |  | 4 |  | 5.77 |  | 23.08
124-CTS-C025 |  | TAPON CAPA CEMANTABLE CPVC CTS 25 MM | [5 empty] | PZA |  | 1 |  | 1.93 |  | 1.93
124-CTS-C032 |  | TAPON CAPA CEMANTABLE CPVC CTS 32 MM | [5 empty] | PZA |  | 6 |  | 5.02 |  | 30.12
124-P40-C013 |  | TAPON CAPA CEMENTABLE PVC C-40 DE 13 MM | [5 empty] | PZA |  | 717 |  | 3.23 |  | 2315.91
124-P40-C019 |  | TAPON CAPA CEMENTABLE PVC C-40 DE 19 MM | [5 empty] | PZA |  | 5 |  | 3.55 |  | 17.75
124-P40-C025 |  | TAPON CAPA CEMENTABLE PVC C-40 DE 25 MM | [5 empty] | PZA |  | 34 |  | 5.35 |  | 181.9
124-P40-C032 |  | TAPON CAPA CEMENTABLE PVC C-40 DE 32 MM | [5 empty] | PZA |  | 211 |  | 7.22 |  | 1523.42
124-P40-C075 |  | TAPON CAPA CEMENTABLE PVC C-40 DE 75 MM | [5 empty] | PZA |  | 1 |  | 35.03 |  | 35.03
124-P40-C150 |  | TAPON CAPA CEMENTABLE PVC C-40 DE 150 MM | [5 empty] | PZA |  | 1 |  | 194.81 |  | 194.81
124-P80-C013 |  | TAPON CAPA CEMENTABLE PVC C-80 DE 13 MM | [5 empty] | PZA |  | 2 |  | 20.5 |  | 41
124-P80-C050 |  | TAPON CAPA CEMENTABLE PVC C-80 DE 50 MM | [5 empty] | PZA |  | 4 |  | 95.02 |  | 380.08
125-AC1-MH113 |  | TEE MECANICA ACERO SALIDA ROSCADA 100X13 MMD | [5 empty] | pza |  | 1 |  | 676.07 |  | 676.07
125-AC1-MH53 |  | TEE MECANICA ACERO SALIDA ROSCADA 50X13 MMD | [5 empty] | pza |  | 1 |  | 434.86 |  | 434.86
125-AC1-MH73 |  | TEE MECANICA ACERO SALIDA ROSCADA 75X13 MMD | [5 empty] | pza |  | 7 |  | 505.75 |  | 3540.25
125-AC4-H025 |  | TEE PAREJA ACERO NEGRO C-40 25 MMD | [5 empty] | PZA |  | 51 |  | 32.32 |  | 1648.32
125-AC4-H032 |  | TEE PAREJA ACERO NEGRO C-40 32 MMD | [5 empty] | PZA |  | 180 |  | 66.85 |  | 12033
125-ACG-H013 |  | TEE ACERO GALVANIZADO C-40 13 MMD | [5 empty] | PZA |  | 7 |  | 13.86 |  | 97.02
125-ACG-H019 |  | TEE ACERO GALVANIZADO C-40 19 MMD | [5 empty] | PZA |  | 8 |  | 17.01 |  | 136.08
125-ACG-H025 |  | TEE ACERO GALVANIZADO C-40 25 MMD | [5 empty] | PZA |  | 10 |  | 31.95 |  | 319.5
125-ACG-H050 |  | TEE ACERO GALVANIZADO C-40 50 MMD | [5 empty] | PZA |  | 12 |  | 109.11 |  | 1309.32
125-C80-C013 |  | TEE PAREJA CPVC CEMENTAR C-80 13 MMD | [5 empty] | PZA |  | 4 |  | 51.75 |  | 207
125-C80-C019 |  | TEE PAREJA CPVC CEMENTAR C-80 19 MMD | [5 empty] | PZA |  | 32 |  | 53.02 |  | 1696.64
125-C80-C025 |  | TEE PAREJA CPVC CEMENTAR C-80 25 MMD | [5 empty] | PZA |  | 176 |  | 65.18 |  | 11471.68
125-C80-C032 |  | TEE PAREJA CPVC CEMENTAR C-80 32 MMD | [5 empty] | PZA |  | 366 |  | 139.79 |  | 51163.14
125-C80-C038 |  | TEE PAREJA CPVC CEMENTAR C-80 38 MMD | [5 empty] | PZA |  | 203 |  | 159.15 |  | 32307.45
125-C80-C050 |  | TEE PAREJA CPVC CEMENTAR C-80 50 MMD | [5 empty] | PZA |  | 26 |  | 178.29 |  | 4635.54
125-C80-C064 |  | TEE PAREJA CPVC CEMENTAR C-80 64 MMD | [5 empty] | PZA |  | 15 |  | 474.49 |  | 7117.35
125-C80-C100 |  | TEE PAREJA CPVC CEMENTAR C-80 100 MMD | [5 empty] | PZA |  | 3 |  | 606.58 |  | 1819.74
125-C8P-C013 |  | TEE PAREJA CPVC C-80 13MM CEMENTAR PREAISLADA 1" DE ESPESOR | [5 empty] | PZA |  | 16 |  | 127.72 |  | 2043.52
125-C8P-C019 |  | TEE PAREJA CPVC C-80 19MM CEMENTAR PREAISLADA 1" DE ESPESOR | [5 empty] | PZA |  | 7 |  | 129.4 |  | 905.8
125-C8P-C032 |  | TEE PAREJA CPVC C-80 32MM CEMENTAR PREAISLADA 1" DE ESPESOR | [5 empty] | PZA |  | 26 |  | 315.86 |  | 8212.36
125-C8P-C038 |  | TEE PAREJA CPVC C-80 38MM CEMENTAR PREAISLADA 1" DE ESPESOR | [5 empty] | PZA |  | 33 |  | 352.7 |  | 11639.1
125-C8P-C050 |  | TEE PAREJA CPVC C-80 50MM CEMENTAR PREAISLADA 1" DE ESPESOR | [5 empty] | PZA |  | 24 |  | 477.38 |  | 11457.12
125-C8P-C064 |  | TEE PAREJA CPVC C-80 64MM CEMENTAR PREAISLADA 1" DE ESPESOR | [5 empty] | PZA |  | 28 |  | 962.88 |  | 26960.64
125-C8P-C075 |  | TEE PAREJA CPVC C-80 75mm CEMENTAR PREAISLADO 1" DE ESPESOR | [5 empty] | pza |  | 9 |  | 948.76 |  | 8538.84
125-C8P-C100 |  | TEE PAREJA CPVC C-80 100MM CEMENTAR PREAISLADA 1" DE ESPESOR | [5 empty] | PZA |  | 2 |  | 1430.3 |  | 2860.6
125-CTS-C013 |  | TEE PAREJA CPVC CTS CEMENTAR 13 MMD | [5 empty] | PZA |  | 205 |  | 5.73 |  | 1174.65
125-CTS-C019 |  | TEE PAREJA CPVC CTS CEMENTAR 19 MMD | [5 empty] | PZA |  | 72 |  | 9.48 |  | 682.56
125-CTS-C025 |  | TEE PAREJA CPVC CTS CEMENTAR 25 MMD | [5 empty] | PZA |  | 56 |  | 17.97 |  | 1006.32
125-CTS-C032 |  | TEE PAREJA CPVC CTS CEMENTAR 32 MMD | [5 empty] | PZA |  | 37 |  | 47.14 |  | 1744.18
125-CTS-C038 |  | TEE PAREJA CPVC CTS CEMENTAR 38 MMD | [5 empty] | PZA |  | 16 |  | 66.67 |  | 1066.72
125-CTS-C050 |  | TEE PAREJA CPVC CTS CEMENTAR 50 MMD | [5 empty] | PZA |  | 7 |  | 116.57 |  | 815.99
125-CUM-S013 |  | TEE COBRE SOLDABLE 13 MMD | [5 empty] | PZA |  | 1 |  | 16.02 |  | 16.02
125-P40-C013 |  | TEE PVC HIDRAULICO CEMENTAR C-40 13 MMD | [5 empty] | PZA |  | 643 |  | 12.65 |  | 8133.95
125-P40-C019 |  | TEE PVC HIDRAULICO CEMENTAR C-40 19 MMD | [5 empty] | PZA |  | 220 |  | 4.43 |  | 974.6
125-P40-C025 |  | TEE PVC HIDRAULICO CEMENTAR C-40 25 MMD | [5 empty] | PZA |  | 123 |  | 8.32 |  | 1023.36
125-P40-C032 |  | TEE PVC HIDRAULICO CEMENTAR C-40 32 MMD | [5 empty] | PZA |  | 139 |  | 13.24 |  | 1840.36
125-P40-C038 |  | TEE PVC HIDRAULICO CEMENTAR C-40 38 MMD | [5 empty] | PZA |  | 88 |  | 16.15 |  | 1421.2
125-P40-C050 |  | TEE PVC HIDRAULICO CEMENTAR C-40 50 MMD | [5 empty] | PZA |  | 119 |  | 23.46 |  | 2791.74
125-P40-C064 |  | TEE PVC HIDRAULICO CEMENTAR C-40 64 MMD | [5 empty] | PZA |  | 11 |  | 80.13 |  | 881.43
125-P40-C075 |  | TEE PVC HIDRAULICO CEMENTAR C-40 75 MMD | [5 empty] | PZA |  | 4 |  | 80.16 |  | 320.64
125-P40-C150 |  | TEE PVC HIDRAULICO CEMENTAR C-40 150 MMD | [5 empty] | PZA |  | 1 |  | 190.85 |  | 190.85
125-P80-1050 |  | TEE REDUCIDA PVC HIDRAULICO CEMENTAR C-80 100mm x 50mm | [5 empty] | pza |  | 1 |  | 326.2 |  | 326.2
125-P80-1075 |  | TEE REDUCIDA PVC HIDRAULICO CEMENTAR C-80 100mm x 75mm | [5 empty] | pza |  | 12 |  | 326.2 |  | 3914.4
125-P80-C013 |  | TEE PVC HIDRAULICO CEMENTAR C-80 13 MMD | [5 empty] | PZA |  | 2 |  | 56.02 |  | 112.04
125-P80-C019 |  | TEE PVC HIDRAULICO CEMENTAR C-80 19 MMD | [5 empty] | PZA |  | 56 |  | 59.5 |  | 3332
125-P80-C025 |  | TEE PVC HIDRAULICO CEMENTAR C-80 25 MMD | [5 empty] | PZA |  | 142 |  | 74.03 |  | 10512.26
125-P80-C032 |  | TEE PVC HIDRAULICO CEMENTAR C-80 32 MMD | [5 empty] | PZA |  | 250 |  | 206.76 |  | 51690
125-P80-C038 |  | TEE PVC HIDRAULICO CEMENTAR C-80 38 MMD | [5 empty] | PZA |  | 333 |  | 205.5 |  | 68431.5
125-P80-C050 |  | TEE PVC HIDRAULICO CEMENTAR C-80 50 MMD | [5 empty] | PZA |  | 132 |  | 258.32 |  | 34098.24
125-P80-C064 |  | TEE PVC HIDRAULICO CEMENTAR C-80 64 MMD | [5 empty] | PZA |  | 7 |  | 291.98 |  | 2043.86
125-P80-C075 |  | TEE PVC HIDRAULICO CEMENTAR C-80 75 MMD | [5 empty] | PZA |  | 39 |  | 360.22 |  | 14048.58
125-P80-C100 |  | TEE PVC HIDRAULICO CEMENTAR C-80 100 MMD | [5 empty] | PZA |  | 13 |  | 422.8 |  | 5496.4
125-P80-C150 |  | TEE PVC HIDRAULICO CEMENTAR C-80 150 MMD | [5 empty] | PZA |  | 11 |  | 1462.12 |  | 16083.32
125-P80-C200 |  | TEE PVC HIDRAULICO CEMENTAR C-80 200 MMD | [5 empty] | PZA |  | 5 |  | 3435.71 |  | 17178.55
125-P8P-C032 |  | TEE PVC HIDRAULICO CEMENTAR C-80 32 MMD PREAISLADO DE 1" DE ESPESOR | [5 empty] | pza |  | 7 |  | 318.34 |  | 2228.38
125-P8P-C038 |  | TEE PVC HIDRAULICO CEMENTAR C-80 38 MMD PREAISLADO DE 1" DE ESPESOR | [5 empty] | pza |  | 48 |  | 317.14 |  | 15222.72
125-P8P-C050 |  | TEE PVC HIDRAULICO CEMENTAR C-80 50 MMD PREAISLADO DE 1" DE ESPESOR | [5 empty] | pza |  | 9 |  | 515.01 |  | 4635.09
125-P8P-C064 |  | TEE PVC HIDRAULICO CEMENTAR C-80 64 MMD PREAISLADO DE 1" DE ESPESOR | [5 empty] | pza |  | 32 |  | 537.14 |  | 17188.48
125-P8P-C075 |  | TEE PVC HIDRAULICO CEMENTAR C-80 75 MMD PREAISLADO DE 1" DE ESPESOR | [5 empty] | pza |  | 23 |  | 616.59 |  | 14181.57
125-P8P-C100 |  | TEE PVC HIDRAULICO CEMENTAR C-80 100 MMD PREAISLADO DE 1" DE ESPESOR | [5 empty] | pza |  | 3 |  | 938.34 |  | 2815.02
126-ACG-TH02 |  | TORNILLO CABEZA HEXAGONAL MAQUINADO GALVANIZADO DE 1/4" X 1 1/2" | [5 empty] | PZA |  | 3194 |  | 1.47 |  | 4695.18
126-ACG-TH03 |  | TORNILLO CABEZA HEXAGONAL MAQUINADO GALVANIZADO DE 1/4" X 2" | [5 empty] | PZA |  | 10 |  | 2.09 |  | 20.9
126-ACG-TH06 |  | TORNILLO CABEZA HEXAGONAL MAQUINADO GALVANIZADO DE 5/16" x 1 1/2" | [5 empty] | PZA |  | 4554 |  | 2.51 |  | 11430.54
126-ACG-TH10 |  | TORNILLO CABEZA HEXAGONAL MAQUINADO GALVANIZADO DE3/8"x 1 1/2" | [5 empty] | PZA |  | 325 |  | 8.29 |  | 2694.25
126-AIH-B064 |  | TORNILLO CABEZA HEXAGONAL ACERO INOXIDABLE DE 5/8" x 2 1/2" PARA BRIDA DE (2") 50mm Y ( 2 1/2") 64mm | [5 empty] | PZA |  | 64 |  | 13.43 |  | 859.52
126-AIH-B100 |  | TORNILLO CABEZA HEXAGONAL ACERO INOXIDABLE DE 5/8" x 3" PARA BRIDA DE (3") 75mm Y (4")100mm | [5 empty] | PZA |  | 720 |  | 16.55 |  | 11916
126-AIH-B200 |  | TORNILLO CABEZA HEXAGONAL ACERO INOXIDABLE DE 3/4" x 3 1/2" PARA BRIDA DE (6") 150mm Y (8") 200mm | [5 empty] | PZA |  | 360 |  | 32.59 |  | 11732.4
127-ACG-H001 |  | TUERCA HEXAGONAL ACERO GALVANIZADO ESTANDAR 1/4" | [5 empty] | PZA |  | 5836 |  | 0.19 |  | 1108.84
127-ACG-H002 |  | TUERCA HEXAGONAL ACERO GALVANIZADO ESTANDAR 5/16" | [5 empty] | PZA |  | 4554 |  | 0.22 |  | 1001.88
127-ACG-H003 |  | TUERCA HEXAGONAL ACERO GALVANIZADO ESTANDAR 3/8" | [5 empty] | PZA |  | 10036 |  | 0.32 |  | 3211.52
127-ACG-H013 |  | TUERCA UNION ACERO GALVANIZADO C-40 ROSCA HEMBRA 13 MM | [5 empty] | PZA |  | 20 |  | 52.22 |  | 1044.4
127-ACG-H019 |  | TUERCA UNION ACERO GALVANIZADO C-40 ROSCA HEMBRA 19 MM | [5 empty] | PZA |  | 5 |  | 59.13 |  | 295.65
127-ACG-H025 |  | TUERCA UNION ACERO GALVANIZADO C-40 ROSCA HEMBRA 25 MM | [5 empty] | PZA |  | 10 |  | 72.85 |  | 728.5
127-ACG-H050 |  | TUERCA UNION ACERO GALVANIZADO C-40 ROSCA HEMBRA 50 MM | [5 empty] | PZA |  | 12 |  | 268.48 |  | 3221.76
127-ACI-H001 |  | TUERCA HEXAGONAL ACERO INOXIDABLE ESTANDAR 5/8" | [5 empty] | PZA |  | 784 |  | 3.7 |  | 2900.8
127-ACI-H002 |  | TUERCA HEXAGONAL ACERO INOXIDABLE ESTANDAR 3/4" | [5 empty] | PZA |  | 360 |  | 7.63 |  | 2746.8
127-C80-C013 |  | TUERCA UNION CPVC C-80 CEMENTAR 13 MM | [5 empty] | PZA |  | 22 |  | 102.55 |  | 2256.1
127-C80-C019 |  | TUERCA UNION CPVC C-80 CEMENTAR 19 MM | [5 empty] | PZA |  | 146 |  | 107 |  | 15622
127-C80-C025 |  | TUERCA UNION CPVC C-80 CEMENTAR 25 MM | [5 empty] | PZA |  | 13 |  | 129.41 |  | 1682.33
127-C80-C032 |  | TUERCA UNION CPVC C-80 CEMENTAR 32 MM | [5 empty] | PZA |  | 6 |  | 265.01 |  | 1590.06
127-C80-C038 |  | TUERCA UNION CPVC C-80 CEMENTAR 38 MM | [5 empty] | PZA |  | 3 |  | 268.48 |  | 805.44
127-C80-C050 |  | TUERCA UNION CPVC C-80 CEMENTAR 50 MM | [5 empty] | PZA |  | 12 |  | 447.18 |  | 5366.16
127-C80-C064 |  | TUERCA UNION CPVC C-80 CEMENTAR 64 MM | [5 empty] | PZA |  | 5 |  | 766.09 |  | 3830.45
127-CTS-C013 |  | TUERCA UNION CPVC CTS CEMENTAR 13 MM | [5 empty] | PZA |  | 29 |  | 4.97 |  | 144.13
127-CTS-C025 |  | TUERCA UNION CPVC CTS CEMENTAR 25 MM | [5 empty] | PZA |  | 2 |  | 15.51 |  | 31.02
127-CTS-C032 |  | TUERCA UNION CPVC CTS CEMENTAR 32 MM | [5 empty] | PZA |  | 6 |  | 21.93 |  | 131.58
127-CUM-S013 |  | TUERCA UNION COBRE SOLDABLE 13 MM | [5 empty] | PZA |  | 1 |  | 101.04 |  | 101.04
127-P40-C019 |  | TUERCA UNION PVC C-40 DE 19 MM CEMENTAR | [5 empty] | PZA |  | 2 |  | 21.86 |  | 43.72
127-P40-C025 |  | TUERCA UNION PVC C-40 DE 25 MM CEMENTAR | [5 empty] | PZA |  | 2 |  | 22.29 |  | 44.58
127-P40-C032 |  | TUERCA UNION PVC C-40 DE 32 MM CEMENTAR | [5 empty] | PZA |  | 13 |  | 73.09 |  | 950.17
127-P40-C050 |  | TUERCA UNION PVC C-40 DE 50 MM CEMENTAR | [5 empty] | PZA |  | 2 |  | 103.21 |  | 206.42
127-P40-C075 |  | TUERCA UNION PVC C-40 DE 75 MM CEMENTAR | [5 empty] | PZA |  | 2 |  | 231.78 |  | 463.56
127-P80-C013 |  | TUERCA UNION PVC C-80 CEMENTAR DE 13 MM | [5 empty] | PZA |  | 62 |  | 73.14 |  | 4534.68
127-P80-C019 |  | TUERCA UNION PVC C-80 CEMENTAR DE 19 MM | [5 empty] | PZA |  | 69 |  | 96.54 |  | 6661.26
127-P80-C025 |  | TUERCA UNION PVC C-80 CEMENTAR DE 25 MM | [5 empty] | PZA |  | 19 |  | 109.73 |  | 2084.87
127-P80-C032 |  | TUERCA UNION PVC C-80 CEMENTAR DE 32 MM | [5 empty] | PZA |  | 55 |  | 220.58 |  | 12131.9
127-P80-C038 |  | TUERCA UNION PVC C-80 CEMENTAR DE 38 MM | [5 empty] | PZA |  | 21 |  | 248.8 |  | 5224.8
127-P80-C050 |  | TUERCA UNION PVC C-80 CEMENTAR DE 50 MM | [5 empty] | PZA |  | 77 |  | 339.64 |  | 26152.28
127-P80-C064 |  | TUERCA UNION PVC C-80 CEMENTAR DE 64 MM | [5 empty] | PZA |  | 1 |  | 853.88 |  | 853.88
127-P80-C075 |  | TUERCA UNION PVC C-80 CEMENTAR DE 75 MM | [5 empty] | PZA |  | 27 |  | 648.51 |  | 17509.77
127-P80-C100 |  | TUERCA UNION PVC C-80 CEMENTAR DE 100 MM | [5 empty] | PZA |  | 3 |  | 843.93 |  | 2531.79
128-AC4-CW75 |  | VÁLVULA CHECK BRIDADA WALWORD MOD. W908F 75MM | [5 empty] | pza |  | 2 |  | 4214.01 |  | 8428.02
128-AC4-W064 |  | VÁLVULA COMPUERTA BRIDADA WALWORD MOD. W726 64MM | [5 empty] | pza |  | 1 |  | 4214.01 |  | 4214.01
128-AC4-W075 |  | VÁLVULA COMPUERTA BRIDADA WALWORD MOD. W726 75MM | [5 empty] | pza |  | 23 |  | 4740.76 |  | 109037.48
128-AC4-W100 |  | VÁLVULA COMPUERTA BRIDADA WALWORD MOD. W726 100MM | [5 empty] | pza |  | 24 |  | 5794.26 |  | 139062.24
128-AC4-W150 |  | VÁLVULA COMPUERTA BRIDADA WALWORD MOD. W726 150MM | [5 empty] | pza |  | 10 |  | 7901.26 |  | 79012.6
128-AC4-W200 |  | VÁLVULA COMPUERTA BRIDADA WALWORD MOD. W726 200MM | [5 empty] | pza |  | 4 |  | 11061.77 |  | 44247.08
128-ANG-C013 |  | VALVULA ANGULAR CROMADA OVALADA 13x13 MMD | [5 empty] | PZA |  | 668 |  | 75.22 |  | 50246.96
128-BA0-M013 |  | VALVULA DE ALIVIO BRONCE ROSCA MACHO 150@ DE 13MMD | [5 empty] | pza |  | 2 |  | 1537.02 |  | 3074.04
128-BCO-H013 |  | VÁLVULA COMPUERTA ROSCADA URREA FIG. 02 13MM | [5 empty] | pza |  | 10 |  | 977.21 |  | 9772.1
128-BCO-H050 |  | VÁLVULA COMPUERTA ROSCADA URREA FIG. 02 50MM | [5 empty] | pza |  | 7 |  | 4824.31 |  | 33770.17
128-BCO-H075 |  | VÁLVULA COMPUERTA ROSCADA URREA FIG. 02 75MM | [5 empty] | pza |  | 2 |  | 12978.05 |  | 25956.1
128-BCR-T013 |  | VÁLVULA CHECK ROSCADA URREA FIG 85T 13MM | [5 empty] | pza |  | 49 |  | 916.37 |  | 44902.13
128-BCR-T019 |  | VÁLVULA CHECK ROSCADA URREA FIG. 85T 19MM | [5 empty] | pza |  | 68 |  | 1167.94 |  | 79419.92
128-BCR-T025 |  | VÁLVULA CHECK ROSCADA URREA FIG. 85T 25MM | [5 empty] | pza |  | 3 |  | 1511.23 |  | 4533.69
128-BCR-T050 |  | VÁLVULA CHECK ROSCADA URREA FIG. 85T 50MM | [5 empty] | pza |  | 2 |  | 4940.57 |  | 9881.14
128-CUM-F013 |  | FILTRO DE COBRE DE 1/2" | [5 empty] | pza |  | 1 |  | 1233.32 |  | 1233.32
128-CUM-VM13 |  | VALVULA MACHO (DE CUADRO) DE BRONCE ROSCA HEMBRA WOG 400 @240°C DE 13MMD | [5 empty] | pza |  | 64 |  | 376.89 |  | 24120.96
128-CUM-VM19 |  | VALVULA MACHO (DE CUADRO) DE BRONCE ROSCA HEMBRA WOG 400 @240°C DE 19MMD | [5 empty] | pza |  | 69 |  | 614.76 |  | 42418.44
128-CUM-VM25 |  | VALVULA MACHO (DE CUADRO) DE BRONCE ROSCA HEMBRA WOG 400 @240°C DE 25MMD | [5 empty] | pza |  | 1 |  | 1002.49 |  | 1002.49
128-ETR-VM13 |  | VALVULA EQUILIBRIO TERMICO Ø13MM | [5 empty] | pza |  | 3 |  | 3427.48 |  | 10282.44
128-GLO-H013 |  | VÁLVULA ESFERA 13MM | [5 empty] | pza |  | 1 |  | 289.72 |  | 289.72
128-LE0-H013 |  | VALVULA ESFERA LATON ROSCA HEMBRA 350@WOG URREA DE 13 MMD | [5 empty] | PZA |  | 398 |  | 156.35 |  | 62227.3
128-LE0-H019 |  | VALVULA ESFERA LATON ROSCA HEMBRA 350@WOG URREA DE 19 MMD | [5 empty] | PZA |  | 436 |  | 242.27 |  | 105629.72
128-LE0-H025 |  | VALVULA ESFERA LATON ROSCA HEMBRA 350@WOG URREA DE 25 MMD | [5 empty] | PZA |  | 1322 |  | 349.36 |  | 461853.92
128-LE0-H032 |  | VALVULA ESFERA LATON ROSCA HEMBRA 350@WOG URREA DE 32 MMD | [5 empty] | PZA |  | 268 |  | 596.57 |  | 159880.76
128-LE0-H038 |  | VALVULA ESFERA LATON ROSCA HEMBRA 350@WOG URREA DE 38 MMD | [5 empty] | PZA |  | 157 |  | 864.99 |  | 135803.43
128-LE0-H050 |  | VALVULA ESFERA LATON ROSCA HEMBRA 350@WOG URREA DE 50 MMD | [5 empty] | PZA |  | 128 |  | 1311.56 |  | 167879.68
128-LE0-H064 |  | VALVULA ESFERA LATON ROSCA HEMBRA 200@WOG URREA DE 64 MMD | [5 empty] | PZA |  | 12 |  | 2591.52 |  | 31098.24
128-LE0-H075 |  | VALVULA ESFERA LATON ROSCA HEMBRA 200@WOG URREA DE 75 MMD | [5 empty] | PZA |  | 12 |  | 4134.5 |  | 49614
128-LE0-H100 |  | VALVULA ESFERA LATON ROSCA HEMBRA 200@WOG URREA DE 100 MMD | [5 empty] | PZA |  | 2 |  | 8551.93 |  | 17103.86
128-LE0-N013 |  | LLAVE DE NARIZ DE LATON TRADICIONAL ROSCA MACHO DE 13MM CON ROSCA PARA MANGUERA 3/4" TIPO URREA | [5 empty] | PZA |  | 8 |  | 197.08 |  | 1576.64
128-LPM-R013 |  | VALVULA PURGA DE AIRE DE LATÓN ROSCA MACHO 200@ WOG DE 13mm | [5 empty] | PZA |  | 62 |  | 379.62 |  | 23536.44
128-LPM-R019 |  | VALVULA PURGA DE AIRE DE LATÓN ROSCA MACHO 200@ WOG DE 19mm | [5 empty] | PZA |  | 150 |  | 486.79 |  | 73018.5
128-P4C-C075 |  | VALVULA CHECK PVC C-40 COLUMPIO CEMENTAR 125@ DE 75 MMD | [5 empty] | PZA |  | 2 |  | 728.48 |  | 1456.96
130-AC4-Z003 |  | TAQUETE TIPO Z DE 3/8" | [5 empty] | PZA |  | 8927 |  | 8.41 |  | 75076.07
130-ETZ-A001 |  | TAQUETE TIPO Z DE 1/4" | [5 empty] | PZA |  | 1351 |  | 5.16 |  | 6971.16
130-ETZ-A003 |  | TAQUETE TIPO Z DE 3/8" | [5 empty] | PZA |  | 362 |  | 8.41 |  | 3044.42
130-P40-A004 |  | TAQUETE PLASTICO DE FIJACION 3/8" | [5 empty] | PZA |  | 44 |  | 0.64 |  | 28.16
131-ACG-PL02 |  | ARANDELA GALVANIZADA PLANA 1/4" | [5 empty] | PZA |  | 2692 |  | 0.16 |  | 430.72
131-ACG-PL03 |  | ARANDELA GALVANIZADA PLANA 5/16" | [5 empty] | PZA |  | 4554 |  | 0.22 |  | 1001.88
131-ACG-PL04 |  | ARANDELA GALVANIZADA PLANA 3/8" | [5 empty] | PZA |  | 9312 |  | 0.25 |  | 2328
131-GPR-A001 |  | ARANDELA GALVANIZADA PRESION 1/4" | [5 empty] | PZA |  | 3154 |  | 0.16 |  | 504.64
131-IPL-A001 |  | ARANDELA ACERO INOXIDABLE PLANA 5/8" | [5 empty] | PZA |  | 784 |  | 1.38 |  | 1081.92
131-IPL-A002 |  | ARANDELA ACERO INOXIDABLE PLANA 3/4" | [5 empty] | PZA |  | 360 |  | 2.72 |  | 979.2
132-VAR-A001 |  | VARILLA ROSCADA GALVANIZADA 1/4" x 1 M | [5 empty] | PZA |  | 1762 |  | 9.67 |  | 17038.54
132-VAR-A003 |  | VARILLA ROSCADA GALVANIZADA 3/8" x 1 M | [5 empty] | mL |  | 6794.9639 |  | 18.17 |  | 123464.49
133-IME-A001 |  | MANOMETRO PRESION DE GLICERINA DOBLE ESCALA CON CARATULA DE 50 MM A 8kg/cm² | [5 empty] | PZA |  | 1 |  | 216.2 |  | 216.2
133-IME-A150 |  | MANOMETRO PRESION DE GLICERINA DOBLE ESCALA CON CARATULA DE 150 MM A 14KG/CM | [5 empty] | pza |  | 10 |  | 1058.77 |  | 10587.7
134-CAL-TUB1 |  | CALCOMANIA DE VINIL AUTOADHERIBLE RESISTENTE AL AGUA BLANCA PARA SEÑALIZACION DE TUBERIAS | [5 empty] | pza |  | 779 |  | 8.85 |  | 6894.15
134-CAL-TUB2 |  | CALCOMANIA DE VINIL AUTOADHERIBLE RESISTENTE AL AGUA BLANCA PARA SEÑALIZACION DE TUBERIAS | [5 empty] | pza |  | 636 |  | 8.85 |  | 5628.6
134-CAL-TUB3 |  | CALCOMANIA DE VINIL AUTOADHERIBLE RESISTENTE AL AGUA BLANCA PARA SEÑALIZACION DE TUBERIAS | [5 empty] | pza |  | 127.55 |  | 11.06 |  | 1410.7
134-CAL-TUBE |  | CALCOMANIA DE VINIL AUTOADHERIBLE RESISTENTE AL AGUA BLANCA PARA SEÑALIZACION DE TUBERIAS | [5 empty] | pza |  | 1170.12 |  | 6.64 |  | 7769.6
134-CON-A007 |  | ESTOPA ALGODON BLANCA | [5 empty] | KG |  | 0.15 |  | 66.37 |  | 9.96
134-CON-A036 |  | BRIDA PLASTICO FLEXIBLE PARA WC 4" | [5 empty] | PZA |  | 3 |  | 122.26 |  | 366.78
134-CON-A037 |  | SILICON BLANCO CARTUCHO 300 MM | [5 empty] | PZA |  | 0.75 |  | 76.3 |  | 57.23
134-CON-AB10 |  | PIJA ACERO INOXIDABLE PARA WC 3/8" CON ARANDELA | [5 empty] | PZA |  | 44 |  | 33.4 |  | 1469.6
134-CON-BRO2 |  | BROCHA SINTETICA 2" COMEX O SIMILAR | [5 empty] | pza |  | 33.3367 |  | 27.92 |  | 930.76
134-CON-TIAS |  | THINNER AMERICANO STANDARD | [5 empty] | lt |  | 38.8227 |  | 30.03 |  | 1165.85
134-PEG-A717 |  | PEGAMENTO 717 TRANSPARENTE PARA PVC C-40 Y C-80 DE 6" A 12" GALON | [5 empty] | LT |  | 946.4192 |  | 316.83 |  | 299854
134-PEG-A724 |  | PEGAMENTO 724 NARANJA PARA CPVC C-40 Y C-80 GALON | [5 empty] | LT |  | 492.435 |  | 461.03 |  | 227027.31
134-PEG-AC65 |  | LIMPIADOR PVC Y CPVC TRANSPARENTE C-65 GALON | [5 empty] | LT |  | 647.4632 |  | 210.99 |  | 136608.26
134-PEG-AP70 |  | PRIMER PVC Y CPVC MORADO P-70 GALON | [5 empty] | LT |  | 127.335 |  | 373 |  | 47495.96
134-PEG-LPAL |  | LUBRICANTE PARA PVC SANITARIO O HIDRAULICO CON UNION ANILLO CAMPANA TIPO PRESTO O SIMILAR | [5 empty] | KG |  | 0.5838 |  | 121.16 |  | 70.73
134-PEG-TERM |  | PEGAMENTO PARA AISLAMIENTO TERMOPLASTICO VERDE CLARO 474 LITRO | [5 empty] | LT |  | 248.5404 |  | 335.54 |  | 83395.25
134-PIN-ESRO |  | PINTURA ESMALTE ALQUIDALICO ANTICORROSIVO DE ALTA RESISTENCIA COMEX 100 O SAYER X-TRONG COLOR ROJO LADRILLO | [5 empty] | lt |  | 38.6727 |  | 293.93 |  | 11367.07
134-SOL-5050 |  | SOLDADURA DE ESTAÑO 50 / 50 SOLIDA 450 GR | [5 empty] | PZA |  | 0.58 |  | 479.12 |  | 277.89
134-SOL-6013 |  | ELECTRODO 6013 1/8" | [5 empty] | KG |  | 3.8 |  | 94.82 |  | 360.32
134-SOL-7018 |  | ELECTRODO 7018 1/8" | [5 empty] | KG |  | 3.18 |  | 92.7 |  | 294.79
134-SOL-P505 |  | PASTA PARA SOLDADURA ESTAÑO 50/50 BOTE 250 GR | [5 empty] | PZA |  | 0.34 |  | 42.99 |  | 14.62
135-CAR-A012 |  | PERFIL UNICANAL LISO CALIBRE 14 4X4 POR 1 MT | [5 empty] | PZA |  | 1899.75 |  | 52.32 |  | 99394.92
135-CAR-A014 |  | COLA COCHINO DE 1/4" (6 MM) | [5 empty] | PZA |  | 21 |  | 156.68 |  | 3290.28
135-CAR-A017 |  | BROCA PARA CONCRETO SDS 5/8 | [5 empty] | PZA |  | 78.2628 |  | 94.45 |  | 7391.92
135-CAR-A022 |  | BROCA DE FIERRO PARA CONCRETO 1/4X4 PULGADA | [5 empty] | PZA |  | 67.05 |  | 23.18 |  | 1554.22
135-CAR-A023 |  | BROCA DE FIERRO PARA CONCRETO 3/8X5 PULGADA | [5 empty] | PZA |  | 362 |  | 27.25 |  | 9864.5
135-CON-A001 |  | LIJA P/PLOMERO 1.5" DE GROSOR COLOR AZUL | [5 empty] | MT |  | 1489.9858 |  | 8.96 |  | 13350.27
135-CON-A003 |  | CINTA TEFLON 3/4x520 | [5 empty] | MT |  | 1603.996 |  | 4.29 |  | 6881.14
142-P40-PL06 |  | PLACA DE PVC CED 40 DE 6.0 MM (1/4") DE ESPESOR (1.0 m²) | [5 empty] | m2 |  | 12.82 |  | 4167.69 |  | 53429.79
145-AC4-PA01 |  | PLACA DE ACERO DE 3/16" (4.8MM) 4X10 | [5 empty] | M² |  | 0.635 |  | 1095.64 |  | 695.73
145-AC4-PA02 |  | PLACA DE ACERO DE 1/4" (6.00MM) | [5 empty] | m2 |  | 6 |  | 1448.57 |  | 8691.42
145-PTR-C104 |  | PERFIL ESTRUCTURAL TIPO PTR CUADRADO CALIBRE 10 (3.42mm) 2"X2" | [5 empty] | ML |  | 3.2 |  | 182.1 |  | 582.72
301-ARE-102 |  | ARENA CRIBADA. MATERIAL DE BANCO | [5 empty] | M3 |  | 34.18 |  | 1158.85 |  | 39609.49
301-TEP-0103 |  | SASCAHAB. TEPETATE, MATERIAL DE BANCO | [5 empty] | M3 |  | 10.491 |  | 254.74 |  | 2672.48
303-ARF-0201 |  | VARILLA R-42 DEL No 3 (3/8Ø) 0.557 KG/M | [5 empty] | KG |  | 3.0302 |  | 19.63 |  | 59.48
305-M3A-0101 |  | DUELA DE PINO DE 3a DE 3/4x4x8' ( 0.019x0.10x2.44 m) | [5 empty] | PZA |  | 0.7576 |  | 110.62 |  | 83.81
AGUA-PIPA |  | AGUA DE PIPA | [5 empty] | m3 |  | 22.7265 |  | 123.05 |  | 2796.5
BROCA2" |  | BROCA 2" X 14" PARA NUCLEADORA | [5 empty] | PZA |  | 6.8046 |  | 3940.1 |  | 26810.8
BROCA4" |  | BROCA 4" X 14" PARA NUCLEADORA | [5 empty] | PZA |  | 6.8046 |  | 6026.03 |  | 41004.72
Tipo: Herramienta
146-AND--ESCA |  | ANDAMIOS Y ESCALERAS | [5 empty] | (%)mo |  | 0.03 |  | 11244658.65 |  | 337339.76
146-HM--0000 |  | HERRAMIENTA MENOR | [5 empty] | (%)mo |  | 0.03 |  | 11978812.29 |  | 359364.37
146-SEG-HIGI |  | EQUIPO DE SEGURIDAD E HIGIENE | [5 empty] | (%)mo |  | 0.02 |  | 11972667.48 |  | 239453.35
146-SEG-HIGI |  | EQUIPO DE SEGURIDAD E HIGIENE | [5 empty] | (%)mo |  | 0.03 |  | 6144.81 |  | 184.34
Total de Herramienta | [13 empty] | 936341.82
Tipo: Equipo
EQBAILA |  | APISONADORA BAILARINA A GASOLINA 4.5 HP | [5 empty] | hr |  | 59.4867 |  | 165.25 |  | 9830.18
EQCORTADORA |  | CORTADORA DE DISCO MAKITA | [5 empty] | HRA |  | 137.1917 |  | 15.61 |  | 2141.56
EQEST |  | ESTACION TOTAL STS5R DE 5" DE PREC ANGULAR | [5 empty] | hr |  | 6.0604 |  | 25.84 |  | 156.6
EQMARETRO |  | MARTILLO PARA RETRO EXCAVADORA | [5 empty] | hr |  | 60.604 |  | 211.28 |  | 12804.41
EQRE436 |  | RETROEXCAVADORA CAT. 436 C 93 HP, 7120 KG, CUCHARON GRAL 1 M3 | [5 empty] | hr |  | 133.3288 |  | 757.51 |  | 100997.9
EQTALBOSCH-001 |  | TALADRO ROTOMARTILLO BOSCH PARA BROCA HASTA DE 1" DIAMETRO | [5 empty] | HRA |  | 88.64 |  | 22.72 |  | 2013.9
Total de Equipo | [13 empty] | 127944.55
Tipo: Auxiliares
109-P8P-C019 |  | COPLE PVC HIDRAULICO C-80 CEMENTAR DE 19 MM PREAISLADO DE 1" DE ESPESOR | [5 empty] | pza |  | 10 |  | 76.37 |  | 763.7
Total de Auxiliares | [13 empty] | 763.7
Tipo: Fletes
139-FLE-QCAG |  | FLETE DE PRODUCTO | [5 empty] | servicio |  | 2.38 |  | 80000 |  | 190400
139-MAN-E002 |  | MANIOBRA DE DESCARGA DE EQUIPO EN OBRA Y PUESTA EN PUNTO DE OPERACION TIPO 2 EQUIPO MEDIANO. | [5 empty] | serv |  | 0.85 |  | 40000 |  | 34000
Total de Fletes | [13 empty] | 224400
Tipo: Trabajos
145-AYR-MON |  | ACARREO Y RESGUARDO DE MATERIAL | [5 empty] | pza |  | 42 |  | 100 |  | 4200
145-AYR-REG |  | ACARREO Y RESGUARDO DE MATERIAL | [5 empty] | pza |  | 42 |  | 120 |  | 5040
EQSOLD |  | PLANTA SOLDAR MILLER | [5 empty] | hr |  | 9.12 |  | 21.47 |  | 195.81
Total de Trabajos | [13 empty] | 9435.81
Importe total | [13 empty] | 26294543.67
UNAUNCUARTO INSTALACIONES
AV CARLOS J NADER N° 27 ED. KAA NAB LOCAL 1033 Y 1034, BENITO JUÁREZ, CANCÚN, Q. ROO
|  |  |  | ,Tel: 998879782 | [6 empty] | Ing. Federico Martinez Ontiveros
Costos y Proyectos
Elaboro: ING. JCR